## Inventario solo PROPRIETA
Codice Int | Matricola | Tipo/Classe | Costruttore | Modello | Rep./Stanza | U.O. | Valore di Rinnovo | Gruppo Onerosità | Canone Annuo | Data scad. gar.
1445 | R23271 | ABLAZIONE ENDOMETRIALE, APPARECCHIO PER | GYNECARE INC | THERMACHOICE II | SALA OP 1 | B.O. OSTETRICIA E GINECOLOGIA - P.O. NESIMA | 3666.6667 | 4 | 146.6667
1466 | IN0218GF | ABLAZIONE ENDOMETRIALE, APPARECCHIO PER | BOSTON SCIENTIFIC CORP | HTA HYDRO THERMABLATOR | SALA OP 1 | B.O. OSTETRICIA E GINECOLOGIA - P.O. NESIMA | 3666.6667 | 4 | 146.6667
1212 |  | ACC. APP. ELETTROMEDICALE | PRODUTTORE NON RILEVABILE | . | BUNKER 1 | RADIOTERAPIA - P.O. NESIMA | 700 | 2 | 14
1220 | 171340 | ACC. APP. ELETTROMEDICALE | PRODUTTORE NON RILEVABILE | . | BUNKER 1 | RADIOTERAPIA - P.O. NESIMA | 700 | 2 | 14
1623 | 548 | ACC. APP. ELETTROMEDICALE | PHYSIO CONTROL INC | . | AMBULATORIO FISIOPATOLOGIA -PAVIMENTO PELVICO. | AMBULATORI - P.O. NESIMA | 700 | 2 | 14
1700 | 3533 | ACC. APP. ELETTROMEDICALE | PHYSIO CONTROL INC | . | AMB NEUROLOGIA | AMBULATORI - P.O. NESIMA | 700 | 2 | 14
2556 | 6145060-10800 | ACC. APP. ELETTROMEDICALE | BERCHTOLD GMBH & CO KG | CT 060 | SALA OP. 9 | BLOCCO OPERATORIO CENTRALE - P.O. NESIMA | 700 | 2 | 14
2860 | 42358 | ACC. APP. ELETTROMEDICALE | COMECER SRL | SUPPORTO | BUNKER 1 | RADIOTERAPIA - P.O. NESIMA | 700 | 2 | 14
2990 |  | ACC. APP. ELETTROMEDICALE | PRODUTTORE NON RILEVABILE | . | SALA CONTROLLO 2 ACCELERATORE | RADIOTERAPIA - P.O. NESIMA | 700 | 2 | 14
4084 |  | ACC. APP. ELETTROMEDICALE | MEDRAD INC | . | RISONANZA MAGNETICA | RADIOLOGIA - P.O. GARIBALDI | 700 | 2 | 14
4983 | 6144030-J10298 | ACC. APP. ELETTROMEDICALE | BERCHTOLD GMBH & CO KG | CT 060 | DEPOSITO RIANIMAZIONE | RIANIMAZIONE - P.O. GARIBALDI | 700 | 2 | 14
7054 | 6144030-J10290 | ACC. APP. ELETTROMEDICALE | BERCHTOLD GMBH & CO KG | CT 060 | SALA OPERATORIA N°1-CH. D'URGENZA | CHIRURGIA D'URGENZA - P.O. GARIBALDI | 700 | 2 | 14
7139 | 6144030-J10291 | ACC. APP. ELETTROMEDICALE | BERCHTOLD GMBH & CO KG | CT 060 | SALA OPERATORIA N°2-CH. D'URGENZA | CHIRURGIA D'URGENZA - P.O. GARIBALDI | 700 | 2 | 14
7636 | 50000021 | ACC. APP. ELETTROMEDICALE | FUKUDA DENSHI CO LTD | . | DH | MED. INT. IN AREA CRITICA - P.O. GARIBALDI | 700 | 2 | 14 | 2016-10-07
7646 | 38140034 | ACC. APP. ELETTROMEDICALE | FUKUDA DENSHI CO LTD | . | DH | MED. INT. IN AREA CRITICA - P.O. GARIBALDI | 700 | 2 | 14 | 2016-10-07
7647 | 38140033 | ACC. APP. ELETTROMEDICALE | FUKUDA DENSHI CO LTD | . | DH | MED. INT. IN AREA CRITICA - P.O. GARIBALDI | 700 | 2 | 14 | 2016-10-07
7648 | 38140032 | ACC. APP. ELETTROMEDICALE | FUKUDA DENSHI CO LTD | . | DH | MED. INT. IN AREA CRITICA - P.O. GARIBALDI | 700 | 2 | 14 | 2016-10-07
7649 | 38050030 | ACC. APP. ELETTROMEDICALE | FUKUDA DENSHI CO LTD | . | DH | MED. INT. IN AREA CRITICA - P.O. GARIBALDI | 700 | 2 | 14 | 2016-10-07
8049 |  | ACC. APP. ELETTROMEDICALE | GAMMEX RMI | CT SIM A 3000A | SALA TAC | RADIOTERAPIA - P.O. NESIMA | 700 | 2 | 14
8050 |  | ACC. APP. ELETTROMEDICALE | GAMMEX RMI | CT SIM A 3000A | SALA TAC | RADIOTERAPIA - P.O. NESIMA | 700 | 2 | 14
8451 | 42359 | ACC. APP. ELETTROMEDICALE | COMECER SRL | SUPPORTO | BUNKER 2 | RADIOTERAPIA - P.O. NESIMA | 700 | 2 | 14
8532 | 15001120 | ACC. APP. ELETTROMEDICALE | PRODUTTORE NON RILEVABILE | . | PATOLOGIA CLINICA | PATOLOGIA CLINICA - P.O.NESIMA | 700 | 2 | 14 | 2017-05-30
8533 | 15001112 | ACC. APP. ELETTROMEDICALE | PRODUTTORE NON RILEVABILE | . | PATOLOGIA CLINICA | PATOLOGIA CLINICA - P.O.NESIMA | 700 | 2 | 14 | 2017-05-30
8850 | DE44905285 | ACC. APP. ELETTROMEDICALE | PHILIPS MEDICAL SYSTEMS | M2734A | BLOCCO OPERATORI OSTETRICIA | OSTETRICIA E GINECOLOGIA - P.O.NESIMA | 700 | 2 | 14 | 2019-04-13
8850 | DE45007776 | ACC. APP. ELETTROMEDICALE | PHILIPS MEDICAL SYSTEMS | M2734A | BLOCCO OPERATORI OSTETRICIA | OSTETRICIA E GINECOLOGIA - P.O.NESIMA | 700 | 2 | 14 | 2019-04-13
8852 | DE44905294 | ACC. APP. ELETTROMEDICALE | PHILIPS MEDICAL SYSTEMS | M2734A | BLOCCO OPERATORI OSTETRICIA | OSTETRICIA E GINECOLOGIA - P.O.NESIMA | 700 | 2 | 14 | 2019-04-13
8852 | DE45007786 | ACC. APP. ELETTROMEDICALE | PHILIPS MEDICAL SYSTEMS | M2736A | BLOCCO OPERATORI OSTETRICIA | OSTETRICIA E GINECOLOGIA - P.O.NESIMA | 700 | 2 | 14 | 2019-04-13
9614 | AG455 | ACC. APP. ELETTROMEDICALE | PRODUTTORE NON RILEVABILE | . | BLOCCO OPERATORI OSTETRICIA | OSTETRICIA E GINECOLOGIA - P.O.NESIMA | 700 | 2 | 14 | 2019-12-12
10138 | 234517 | ACC. APP. ELETTROMEDICALE | MAQUET AG | 1150.90CO | SALA OP. 2 | ORTOPEDIA E TRAUMATOLOGIA - P.O. GARIBALDI | 700 | 2 | 14 | 2017-09-23
10342 | 18000312 | ACC. APP. ELETTROMEDICALE | PRODUTTORE NON RILEVABILE | . | STANZA MEDICI | OTORINOLARINGOIATRIA - P.O. NESIMA | 700 | 2 | 14 | 2020-09-17
10342 | 1802068 | ACC. APP. ELETTROMEDICALE | PRODUTTORE NON RILEVABILE | . | STANZA MEDICI | OTORINOLARINGOIATRIA - P.O. NESIMA | 700 | 2 | 14 | 2018-09-17
10473 | Q4ZPXL | ACC. APP. ELETTROMEDICALE | SONOSITE INC | P04764-12 | ANGIOGRAFIA ST.2C | RADIOLOGIA - P.O. NESIMA | 700 | 2 | 14 | 2023-11-16
10571 | FCBSHJ301484 | ACC. APP. ELETTROMEDICALE | PRODUTTORE NON RILEVABILE | . | LABORATORIO | LABORATORIO ANALISI - P.O. GARIBALDI | 700 | 2 | 14 | 2020-12-14
10629 | FCBSHL701499 | ACC. APP. ELETTROMEDICALE | PRODUTTORE NON RILEVABILE | . | AMBULATORIO CITOGENETICA PIANO 1 | AMBULATORI - P.O. NESIMA | 700 | 2 | 14 | 2021-01-17
844 | H180848 | ACCELERATORE LINEARE | VARIAN MEDICAL SYSTEMS INC | CLINAC DBX | BUNKER 1 | RADIOTERAPIA - P.O. NESIMA | 1250000 | 12 | 150000
857 | H272953 | ACCELERATORE LINEARE | VARIAN MEDICAL SYSTEMS INC | CLINAC DHX | BUNKER 2 | RADIOTERAPIA - P.O. NESIMA | 1250000 | 12 | 150000
8838 | X07314298 | ACCESSORI PER ELETTROMIOGRAFO | MEDTRONIC XOMED INC | 82-53200 | SALA OP. 2 | BLOCCO OPERATORIO CENTRALE - P.O. NESIMA | 700 | 2 | 14 | 2018-03-22
8839 | 212555483 | ACCESSORI PER ELETTROMIOGRAFO | PRODUTTORE NON RILEVABILE | . | SALA OP. 2 | BLOCCO OPERATORIO CENTRALE - P.O. NESIMA | 700 | 2 | 14 | 2018-03-22
10907 | HA9B4702C | ACCESSORI PER LASER CO2 | PRODUTTORE NON RILEVABILE | . | AMBULATORIO DI GINECOLOGIA PIANO 0 | AMBULATORI - P.O. NESIMA | 51288.6136 | 2 | 1025.7723 | 2021-12-19
1112 | 146201 | ACCESSORI PER OCULISTICA | INTERACOUSTICS AS | BINOCULAR | AMBULATORIO 3 OTORINO PIANO 1 | AMBULATORI - P.O. NESIMA | 1050 | 2 | 21
6929 | US225036695 | ACCESSORI PER PERSONAL COMPUTER | PRODUTTORE NON RILEVABILE | . | UFFICIO MANUTENZIONE | UFFICIO MANUTENZIONE | 300 | 2 | 6
5496 | 41598 | ACCESSORI VARI | OLYMPUS OPTICAL CO LTD | AR T12E | AMBULATORIO DI REPARTO | MAL. APPARATO RESPIRATORIO - P.O. NESIMA | 15970 | 2 | 319.4
8815 | A0038 | ACCESSORI VARI | PRODUTTORE NON RILEVABILE | . | AMBULATORIO | REUMATOLOGIA - P.O. GARIBALDI | 9022.0995 | 2 | 180.442 | 2019-03-16
9056 | KR26HM6801085A1001H4 | ACCESSORI VARI | PRODUTTORE NON RILEVABILE | . | RADIOLOGIA | RADIOLOGIA - P.O. NESIMA | 700 | 2 | 14 | 2018-08-29
9060 | KR26HM6801072A1001H4 | ACCESSORI VARI | PRODUTTORE NON RILEVABILE | . | RADIOLOGIA | RADIOLOGIA - P.O. NESIMA | 700 | 2 | 14 | 2018-08-29
9105 | 249-2016 | ACCESSORI VARI | PRODUTTORE NON RILEVABILE | . | BLOCCO OPERAT. CH. PEDIATRICA | BLOCCO OPERATORIO CENTRALE - P.O. NESIMA | 3038.1789 | 2 | 60.7636 | 2018-09-12
9106 | 0500-21-01 | ACCESSORI VARI | OLYMPUS OPTICAL CO LTD | MD 149 | COMPLESSO OPERATORIO CENTRALE | BLOCCO OPERATORIO CENTRALE - P.O. NESIMA | 700 | 2 | 14 | 2019-09-12
9161 | 482 | ACCESSORI VARI | PRODUTTORE NON RILEVABILE | . | SALA OPERATORIA NEUOCHIRURGIA | BLOCCO OPERATORIO CENTRALE - P.O. NESIMA | 15599.16 | 2 | 311.9832 | 2020-11-26
9200 | 2177003003793 | ACCESSORI VARI | PRODUTTORE NON RILEVABILE | . | EX O.B.I.- RIANIMAZIONE | PRONTO SOCCORSO MCAU - P.O. GARIBALDI | 7250 | 2 | 145 | 2018-12-06
9201 | 2177003003619 | ACCESSORI VARI | PRODUTTORE NON RILEVABILE | . | EX O.B.I.- RIANIMAZIONE | PRONTO SOCCORSO MCAU - P.O. GARIBALDI | 7250 | 2 | 145 | 2018-12-06
9202 | 2177003003805 | ACCESSORI VARI | PRODUTTORE NON RILEVABILE | . | EX O.B.I.- RIANIMAZIONE | PRONTO SOCCORSO MCAU - P.O. GARIBALDI | 7250 | 2 | 145 | 2018-12-06
9203 | 2177003003788 | ACCESSORI VARI | PRODUTTORE NON RILEVABILE | . | EX O.B.I.- RIANIMAZIONE | PRONTO SOCCORSO MCAU - P.O. GARIBALDI | 7250 | 2 | 145 | 2018-12-06
9204 | 2177003003826 | ACCESSORI VARI | PRODUTTORE NON RILEVABILE | . | EX O.B.I.- RIANIMAZIONE | PRONTO SOCCORSO MCAU - P.O. GARIBALDI | 700 | 2 | 14 | 2018-12-06
9205 | 2177003003831 | ACCESSORI VARI | PRODUTTORE NON RILEVABILE | . | EX O.B.I.- RIANIMAZIONE | PRONTO SOCCORSO MCAU - P.O. GARIBALDI | 7250 | 2 | 145 | 2018-12-06
9206 | 2177003003810 | ACCESSORI VARI | PRODUTTORE NON RILEVABILE | . | EX O.B.I.- RIANIMAZIONE | PRONTO SOCCORSO MCAU - P.O. GARIBALDI | 7250 | 2 | 145 | 2018-12-06
9207 | 2177003003784 | ACCESSORI VARI | PRODUTTORE NON RILEVABILE | . | EX O.B.I.- RIANIMAZIONE | PRONTO SOCCORSO MCAU - P.O. GARIBALDI | 700 | 2 | 14 | 2018-12-06
9208 | 2177003003782 | ACCESSORI VARI | PRODUTTORE NON RILEVABILE | . | EX O.B.I.- RIANIMAZIONE | PRONTO SOCCORSO MCAU - P.O. GARIBALDI | 700 | 2 | 14 | 2018-07-06
9209 | 2177003003801 | ACCESSORI VARI | PRODUTTORE NON RILEVABILE | . | EX O.B.I.- RIANIMAZIONE | PRONTO SOCCORSO MCAU - P.O. GARIBALDI | 700 | 2 | 14 | 2018-12-06
9210 | 2177003003836 | ACCESSORI VARI | PRODUTTORE NON RILEVABILE | . | EX O.B.I.- RIANIMAZIONE | PRONTO SOCCORSO MCAU - P.O. GARIBALDI | 7250 | 2 | 145 | 2018-12-06
9211 | 2177003003602 | ACCESSORI VARI | PRODUTTORE NON RILEVABILE | . | EX O.B.I.- RIANIMAZIONE | PRONTO SOCCORSO MCAU - P.O. GARIBALDI | 700 | 2 | 14 | 2017-12-06
9212 | 2177003003787 | ACCESSORI VARI | PRODUTTORE NON RILEVABILE | . | EX O.B.I.- RIANIMAZIONE | PRONTO SOCCORSO MCAU - P.O. GARIBALDI | 7250 | 2 | 145 | 2018-12-06
9213 | 2177003003818 | ACCESSORI VARI | PRODUTTORE NON RILEVABILE | . | EX O.B.I.- RIANIMAZIONE | PRONTO SOCCORSO MCAU - P.O. GARIBALDI | 700 | 2 | 14 | 2018-12-06
9214 | 2177003003807 | ACCESSORI VARI | PRODUTTORE NON RILEVABILE | . | EX O.B.I.- RIANIMAZIONE | PRONTO SOCCORSO MCAU - P.O. GARIBALDI | 7250 | 2 | 145 | 2018-12-06
9215 | 2177003003834 | ACCESSORI VARI | PRODUTTORE NON RILEVABILE | . | EX O.B.I.- RIANIMAZIONE | PRONTO SOCCORSO MCAU - P.O. GARIBALDI | 7250 | 2 | 145 | 2018-12-06
9216 | 2177003003808 | ACCESSORI VARI | PRODUTTORE NON RILEVABILE | . | EX O.B.I.- RIANIMAZIONE | PRONTO SOCCORSO MCAU - P.O. GARIBALDI | 7250 | 2 | 145 | 2018-12-06
9217 | 2177003003659 | ACCESSORI VARI | PRODUTTORE NON RILEVABILE | . | EX O.B.I.- RIANIMAZIONE | PRONTO SOCCORSO MCAU - P.O. GARIBALDI | 7250 | 2 | 145 | 2018-12-06
9218 | 21771003003832 | ACCESSORI VARI | PRODUTTORE NON RILEVABILE | . | EX O.B.I.- RIANIMAZIONE | PRONTO SOCCORSO MCAU - P.O. GARIBALDI | 7250 | 2 | 145 | 2018-12-06
9219 | 2177003003794 | ACCESSORI VARI | PRODUTTORE NON RILEVABILE | . | EX O.B.I.- RIANIMAZIONE | PRONTO SOCCORSO MCAU - P.O. GARIBALDI | 7250 | 2 | 145 | 2018-12-06
9712 | KR26HM6801085A100 | ACCESSORI VARI | PRODUTTORE NON RILEVABILE | . | DIAGNOSTICA | RADIOLOGIA DI P.S. - P.O. GARIBALDI | 700 | 2 | 14 | 2019-01-24
9716 |  | ACCESSORI VARI | PRODUTTORE NON RILEVABILE | . | DIAGNOSTICA | RADIOLOGIA DI P.S. - P.O. GARIBALDI | 25171.882 | 2 | 503.4376 | 2019-01-24
10188 | V10431 | ACCESSORI VARI | PRODUTTORE NON RILEVABILE | . | EX O.B.I.- RIANIMAZIONE | PRONTO SOCCORSO MCAU - P.O. GARIBALDI | 24634.72 | 2 | 492.6944 | 2023-06-14
10188 | Q4WLJ0 | ACCESSORI VARI | PRODUTTORE NON RILEVABILE | . | EX O.B.I.- RIANIMAZIONE | PRONTO SOCCORSO MCAU - P.O. GARIBALDI | 24634.72 | 2 | 492.6944 | 2023-06-14
8290 | 28691 | ACCESSORIO PER ELETTROFORESI | PRODUTTORE NON RILEVABILE | . | AMBULATORIO CITOGENETICA PIANO 1 | AMBULATORI - P.O. NESIMA | 4775 | 2 | 95.5
10119 | 2011 | ADATTATORE PER ECOTOMOGRAFO | PRODUTTORE NON RILEVABILE | . | SALA VISITE | CHIRURGIA ONCOLOGICA - P.O. NESIMA | 900 | 2 | 18 | 2020-06-06
10119 | 2015 | ADATTATORE PER ECOTOMOGRAFO | PRODUTTORE NON RILEVABILE | . | SALA VISITE | CHIRURGIA ONCOLOGICA - P.O. NESIMA | 900 | 2 | 18
627 | 107906 | AEROSOL, APPARECCHIO PER | GIMA SPA | HOSPINEB PROFESSIONAL | TERAPIA INTENSIVA | UTIN NEONATOLOGIA - P.O. NESIMA | 485.2279 | 2 | 9.7046
1794 | 125141 | AEROSOL, APPARECCHIO PER | GIMA SPA | CORSIA | PRONTO SOCCORSO | PRONTO SOCCORSO PEDIATRICO - P.O. NESIMA | 485.2279 | 2 | 9.7046 | 2014-12-12
1795 | 125138 | AEROSOL, APPARECCHIO PER | CA MI DI ATTOLINI MARIO & C SNC | MIKO RE300600 | PRONTO SOCCORSO | PRONTO SOCCORSO PEDIATRICO - P.O. NESIMA | 485.2279 | 2 | 9.7046 | 2014-12-12
2144 |  | AEROSOL, APPARECCHIO PER | PRODUTTORE NON RILEVABILE | . | INFERMERIA | PEDIATRIA - P.O. NESIMA | 485.2279 | 2 | 9.7046
2859 | 3705 | AEROSOL, APPARECCHIO PER | GIMA SPA | CORSIA DOPPIO | TERAPIA INTENSIVA | UTIN NEONATOLOGIA - P.O. NESIMA | 485.2279 | 2 | 9.7046
5301 | 44105 | AEROSOL, APPARECCHIO PER | PRODUTTORE NON RILEVABILE | . | DEGENZA | HOSPICE CURE PALLIATIVE - P.O. NESIMA | 485.2279 | 2 | 9.7046
7556 |  | AEROSOL, APPARECCHIO PER | GIMA SPA | CORSIA | INFERMERIA | PEDIATRIA - P.O. NESIMA | 485.2279 | 2 | 9.7046
7603 | 173857 | AEROSOL, APPARECCHIO PER | CA MI DI ATTOLINI MARIO & C SNC | MIKO RE300600 | DEGENZA | OSTETRICIA E GINECOLOGIA - P.O.NESIMA | 485.2279 | 2 | 9.7046 | 2016-01-22
7604 | 173860 | AEROSOL, APPARECCHIO PER | CA MI DI ATTOLINI MARIO & C SNC | MIKO RE300600 | DEGENZA | OSTETRICIA E GINECOLOGIA - P.O.NESIMA | 485.2279 | 2 | 9.7046 | 2016-01-22
7605 | 173862 | AEROSOL, APPARECCHIO PER | CA MI DI ATTOLINI MARIO & C SNC | MIKO RE300600 | DEGENZA | OSTETRICIA E GINECOLOGIA - P.O.NESIMA | 485.2279 | 2 | 9.7046 | 2016-01-22
7606 | 173861 | AEROSOL, APPARECCHIO PER | CA MI DI ATTOLINI MARIO & C SNC | MIKO RE300600 | DEGENZA | OSTETRICIA E GINECOLOGIA - P.O.NESIMA | 485.2279 | 2 | 9.7046 | 2016-01-22
7607 | 173859 | AEROSOL, APPARECCHIO PER | CA MI DI ATTOLINI MARIO & C SNC | MIKO RE300600 | DEGENZA | OSTETRICIA E GINECOLOGIA - P.O.NESIMA | 485.2279 | 2 | 9.7046 | 2016-01-22
8323 | 200373 | AEROSOL, APPARECCHIO PER | CA MI DI ATTOLINI MARIO & C SNC | MIKO RE300600 | TERAPIA INTENSIVA | UTIN NEONATOLOGIA - P.O. NESIMA | 485.2279 | 2 | 9.7046 | 2017-03-23
8325 | 200371 | AEROSOL, APPARECCHIO PER | CA MI DI ATTOLINI MARIO & C SNC | MIKO RE300600 | TERAPIA INTENSIVA | UTIN NEONATOLOGIA - P.O. NESIMA | 485.2279 | 2 | 9.7046 | 2017-03-23
199 | 889 | AGITATORE DA LABORATORIO | ASAL SRL | 718 RULLI | PATOLOGIA CLINICA | PATOLOGIA CLINICA - P.O.NESIMA | 1074.8282 | 2 | 21.4966
1295 | 1860 | AGITATORE DA LABORATORIO | ASAL SRL | 714 MAXI MIXER | LAB. IMMUNOCHIMICA | PATOLOGIA CLINICA - P.O.NESIMA | 1074.8282 | 2 | 21.4966
1543 | 109 | AGITATORE DA LABORATORIO | ASAL SRL | 710 R DIG | AMBULATORIO CITOGENETICA PIANO 1 | AMBULATORI - P.O. NESIMA | 1074.8282 | 2 | 21.4966
1552 | 2167 | AGITATORE DA LABORATORIO | ASAL SRL | 714 MAXI MIXER | AMBULATORIO CITOGENETICA PIANO 1 | AMBULATORI - P.O. NESIMA | 1074.8282 | 2 | 21.4966
1911 | 870 | AGITATORE DA LABORATORIO | ASAL SRL | 718 RULLI | LAB. EMATOLOGIA | PATOLOGIA CLINICA - P.O.NESIMA | 1074.8282 | 2 | 21.4966
1975 |  | AGITATORE DA LABORATORIO | INTERCONTINENTAL SRL | DAS 10000 SUPERMIXER | LAB. MICROBIOLOGIA | PATOLOGIA CLINICA - P.O.NESIMA | 1074.8282 | 2 | 21.4966
2606 | 34054221 | AGITATORE DA LABORATORIO | PRODUTTORE NON RILEVABILE | . | LABORATORIO PER PCR | LABORATORIO ANALISI - P.O. GARIBALDI | 1074.8282 | 2 | 21.4966
2607 | A211123 | AGITATORE DA LABORATORIO | FALC INSTRUMENTS SRL | MIX 20 | LABORATORIO PER PCR | LABORATORIO ANALISI - P.O. GARIBALDI | 1074.8282 | 2 | 21.4966
2617 |  | AGITATORE DA LABORATORIO | ASAL SRL | 714 MAXI MIXER | LABORATORIO PER PCR | LABORATORIO ANALISI - P.O. GARIBALDI | 1074.8282 | 2 | 21.4966
2666 | 70.99 | AGITATORE DA LABORATORIO | ASAL SRL | 714 MAXI MIXER | LAB. MICROBIOLOGIA | LABORATORIO ANALISI - P.O. GARIBALDI | 1074.8282 | 2 | 21.4966
3422 | 164288 | AGITATORE DA LABORATORIO | SCIENTIFIC INDUSTRIES INC | VORTEX GENIE 2 | LAB. MICROBIOLOGIA | LABORATORIO ANALISI - P.O. GARIBALDI | 1074.8282 | 2 | 21.4966
5287 | 715/33 | AGITATORE DA LABORATORIO | PRODUTTORE NON RILEVABILE | AUTO-VORTEX | DAY HOSPITAL | HOSPICE MALATTIE INFETTIVE - P.O. NESIMA | 1074.8282 | 2 | 21.4966
5288 | 812994 | AGITATORE DA LABORATORIO | IKA WERKE GMBH & CO KG | IKA | DAY HOSPITAL | HOSPICE MALATTIE INFETTIVE - P.O. NESIMA | 1074.8282 | 2 | 21.4966
5297 | 3135954 | AGITATORE DA LABORATORIO | IKA | MS2 | DAY HOSPITAL | HOSPICE MALATTIE INFETTIVE - P.O. NESIMA | 1074.8282 | 2 | 21.4966
5362 | 1085 | AGITATORE DA LABORATORIO | ASAL SRL | 718 RULLI | DAY HOSPITAL | HOSPICE MALATTIE INFETTIVE - P.O. NESIMA | 1074.8282 | 2 | 21.4966
5403 | 682981 | AGITATORE DA LABORATORIO | IKA WERKE GMBH & CO KG | IKA VIBROFIX VF 1 | LABORATORI PIANO MENO DUE | ENDOCRINOLOGIA - P.O. NESIMA | 1074.8282 | 2 | 21.4966
5404 | 81867 | AGITATORE DA LABORATORIO | IKA WERKE GMBH & CO KG | IKA RCT BASIC | LABORATORI PIANO MENO DUE | ENDOCRINOLOGIA - P.O. NESIMA | 1074.8282 | 2 | 21.4966
5405 | 3056160 | AGITATORE DA LABORATORIO | IKA | MS2 | LAB MEDICINA MOLECOLARE | MEDICINA - P.O. NESIMA | 1074.8282 | 2 | 21.4966
5407 | 126095 | AGITATORE DA LABORATORIO | IKA WERKE GMBH & CO KG | IKA RCT BASIC | LABORATORI PIANO MENO DUE | ENDOCRINOLOGIA - P.O. NESIMA | 1074.8282 | 2 | 21.4966
5408 | 3022924 | AGITATORE DA LABORATORIO | IKA WERKE GMBH & CO KG | IKA MINISHAKER MS 1 | LABORATORI PIANO MENO DUE | ENDOCRINOLOGIA - P.O. NESIMA | 1074.8282 | 2 | 21.4966
5409 | 3032467 | AGITATORE DA LABORATORIO | VELP SCIENTIFICA SRL | MICROSTIRRER | LABORATORI PIANO MENO DUE | ENDOCRINOLOGIA - P.O. NESIMA | 1074.8282 | 2 | 21.4966
5410 | 3056096 | AGITATORE DA LABORATORIO | IKA WERKE GMBH & CO KG | IKA MINISHAKER MS 2 | LABORATORI PIANO MENO DUE | ENDOCRINOLOGIA - P.O. NESIMA | 1074.8282 | 2 | 21.4966
5411 | 1462941 | AGITATORE DA LABORATORIO | IKA WERKE GMBH & CO KG | IKA MS 3 BASIC | LABORATORI PIANO MENO DUE | ENDOCRINOLOGIA - P.O. NESIMA | 1074.8282 | 2 | 21.4966
5413 | 689130 | AGITATORE DA LABORATORIO | IKA WERKE GMBH & CO KG | IKAMAG RCT BASIC | LABORATORI PIANO MENO DUE | ENDOCRINOLOGIA - P.O. NESIMA | 1074.8282 | 2 | 21.4966
5420 | 94951 | AGITATORE DA LABORATORIO | IKA WERKE GMBH & CO KG | IKA VXR VIBRAX | LABORATORI PIANO MENO DUE | ENDOCRINOLOGIA - P.O. NESIMA | 1074.8282 | 2 | 21.4966
5427 | 307246A | AGITATORE DA LABORATORIO | VELP SCIENTIFICA SRL | MICROSTIRRER | LABORATORI PIANO MENO DUE | ENDOCRINOLOGIA - P.O. NESIMA | 1074.8282 | 2 | 21.4966
5428 | 527595 | AGITATORE DA LABORATORIO | IKA WERKE GMBH & CO KG | IKA VXR VIBRAX | LABORATORI PIANO MENO DUE | ENDOCRINOLOGIA - P.O. NESIMA | 1074.8282 | 2 | 21.4966
5432 |  | AGITATORE DA LABORATORIO | ASAL SRL | 712 | LABORATORI PIANO MENO DUE | ENDOCRINOLOGIA - P.O. NESIMA | 1074.8282 | 2 | 21.4966
5451 | 377058 | AGITATORE DA LABORATORIO | IKA WERKE GMBH & CO KG | IKA VXR VIBRAX | LABORATORI PIANO MENO DUE | ENDOCRINOLOGIA - P.O. NESIMA | 1074.8282 | 2 | 21.4966
5574 | 1019 | AGITATORE DA LABORATORIO | WALLAC OY | 1296 001 | LABORATORI PIANO MENO UNO | ENDOCRINOLOGIA - P.O. NESIMA | 1074.8282 | 2 | 21.4966
5577 | 2940933 | AGITATORE DA LABORATORIO | KARTELL SPA | TK 3 S | LABORATORI PIANO MENO UNO | ENDOCRINOLOGIA - P.O. NESIMA | 1074.8282 | 2 | 21.4966
5583 | 689137 | AGITATORE DA LABORATORIO | IKA | RCT | LABORATORI PIANO MENO UNO | ENDOCRINOLOGIA - P.O. NESIMA | 1074.8282 | 2 | 21.4966
5604 | 506 | AGITATORE DA LABORATORIO | IKA WERKE GMBH & CO KG | IKA VIBROFIX VF 1 | LABORATORI PIANO MENO UNO | ENDOCRINOLOGIA - P.O. NESIMA | 1074.8282 | 2 | 21.4966
6180 | 86K133 | AGITATORE DA LABORATORIO | COULTER INC | THE COULTER MIX | LABORATORIO | TALASSEMIA - P.O. GARIBALDI | 1074.8282 | 2 | 21.4966
6352 | 94919 | AGITATORE DA LABORATORIO | IKA WERKE GMBH & CO KG | IKA VXR VIBRAX | LAB MEDICINA MOLECOLARE | MEDICINA - P.O. NESIMA | 1074.8282 | 2 | 21.4966
6355 | 81444 | AGITATORE DA LABORATORIO | IKA WERKE GMBH & CO KG | IKA RCT BASIC | LAB MEDICINA MOLECOLARE | MEDICINA - P.O. NESIMA | 1074.8282 | 2 | 21.4966
6356 | 161901 | AGITATORE DA LABORATORIO | IKA WERKE GMBH & CO KG | IKA VXR VIBRAX | LAB MEDICINA MOLECOLARE | MEDICINA - P.O. NESIMA | 1074.8282 | 2 | 21.4966
6357 | 662521 | AGITATORE DA LABORATORIO | IKA WERKE GMBH & CO KG | IKA REO BASIC | LAB MEDICINA MOLECOLARE | MEDICINA - P.O. NESIMA | 1074.8282 | 2 | 21.4966
6358 | 1905 | AGITATORE DA LABORATORIO | ASAL SRL | 714 MAXI MIXER | LAB MEDICINA MOLECOLARE | MEDICINA - P.O. NESIMA | 1074.8282 | 2 | 21.4966
6359 | 1687 | AGITATORE DA LABORATORIO | ASAL SRL | 714 MAXI MIXER | LAB MEDICINA MOLECOLARE | MEDICINA - P.O. NESIMA | 1074.8282 | 2 | 21.4966
6360 | 1687 | AGITATORE DA LABORATORIO | IKA | MS 1 | LAB MEDICINA MOLECOLARE | MEDICINA - P.O. NESIMA | 1074.8282 | 2 | 21.4966
6364 | 1708 | AGITATORE DA LABORATORIO | ASAL SRL | 712 | LAB MEDICINA MOLECOLARE | MEDICINA - P.O. NESIMA | 1074.8282 | 2 | 21.4966
6371 | 126068 | AGITATORE DA LABORATORIO | IKA WERKE GMBH & CO KG | IKA RCT BASIC | LAB MEDICINA MOLECOLARE | MEDICINA - P.O. NESIMA | 1074.8282 | 2 | 21.4966
6387 | 2028F2A | AGITATORE DA LABORATORIO | ISCO SRL | AMR/1/T | LAB MEDICINA MOLECOLARE | MEDICINA - P.O. NESIMA | 1074.8282 | 2 | 21.4966
6391 | 15329 | AGITATORE DA LABORATORIO | WALLAC OY | 1296 001 | LAB MEDICINA MOLECOLARE | MEDICINA - P.O. NESIMA | 1074.8282 | 2 | 21.4966
6880 | 277 | AGITATORE DA LABORATORIO | ASAL SRL | 730 | LAB. EMOCOMPONENTI | IMMUNOEMAT . E MED.TRASFUS. -P.O.GARIBALDI | 1074.8282 | 2 | 21.4966
6883 | 210 | AGITATORE DA LABORATORIO | JP SELECTA SA | H 108 500981 | LAB. EMOCOMPONENTI | IMMUNOEMAT . E MED.TRASFUS. -P.O.GARIBALDI | 1074.8282 | 2 | 21.4966
7498 | / | AGITATORE DA LABORATORIO | MASPRES | . | DIAGNOSTICA 1 | MEDICINA NUCLEARE - P.O. NESIMA | 1074.8282 | 2 | 21.4966
8285 | N000004 | AGITATORE DA LABORATORIO | EUROCLONE LTD | T SHAKER AMBIENT | AMBULATORIO CITOGENETICA PIANO 1 | AMBULATORI - P.O. NESIMA | 1074.8282 | 2 | 21.4966
8734 | VB5C027601 | AGITATORE DA LABORATORIO | DRAGON LABORATORY INSTRUMENTS LTD | MS-S | LAB CPMA | PROCREAZIONE MEDICALMENTE ASSISTITA | 1074.8282 | 2 | 21.4966 | 2019-01-04
8916 | 409898 | AGITATORE DA LABORATORIO | VELP SCIENTIFICA SRL | VORTEX CLASSIC | LABORATORIO (C.TRO DIAGNOSTICO MOLECOLARE) | ONCOLOGIA MEDICA - P.O. NESIMA | 1074.8282 | 2 | 21.4966 | 2020-06-07
534 | 49652 | ALIMENTATORE | MASIMO CORP | RADICAL RDS-2 | TERAPIA INTENSIVA | UTIN NEONATOLOGIA - P.O. NESIMA | 350 | 2 | 7
977 | 53997 | ALIMENTATORE | MASIMO CORP | RADICAL RDS-2 | TERAPIA INTENSIVA | UTIN NEONATOLOGIA - P.O. NESIMA | 350 | 2 | 7
1066 | 3024 | ALIMENTATORE | MAQUET AG | 1150.81.AO | SALA 2 | B. OP. OCULISTICA - P.O. NESIMA | 350 | 2 | 7
1284 | 49632 | ALIMENTATORE | MASIMO CORP | RADICAL RDS-2 | NURSERY | OSTETRICIA E GINECOLOGIA - P.O.NESIMA | 350 | 2 | 7
1418 | 34040002 | ALIMENTATORE | TRUMPF MEDIZIN SYSTEME GMBH | 4144892 | SALA OP.2 | B.O. OSTETRICIA E GINECOLOGIA - P.O. NESIMA | 350 | 2 | 7
1439 |  | ALIMENTATORE | TRUMPF MEDIZIN SYSTEME GMBH | 4144892 | SALA OP.2 | B.O. OSTETRICIA E GINECOLOGIA - P.O. NESIMA | 350 | 2 | 7
1687 | 2002-03-02 | ALIMENTATORE | MEDICAL SPACE SRL | VA 500 | AMBULATORIO FISIOPATOLOGIA -PAVIMENTO PELVICO. | AMBULATORI - P.O. NESIMA | 350 | 2 | 7
1817 | 88 | ALIMENTATORE | INDUSTRIE GUIDO MALVESTIO SPA | 498000 | AMBULATORIO DI UROLOGIA PIANO 1 | AMBULATORI - P.O. NESIMA | 350 | 2 | 7
1857 | Z0026FF | ALIMENTATORE | OLYMPUS OPTICAL CO LTD | U-RFL-T200 | STANZA MICROSCOPI | PATOLOGIA CLINICA - P.O.NESIMA | 350 | 2 | 7
2026 | F08035 | ALIMENTATORE | NIKON CORP | C-SHG-1 | MICROSCOPIA | ANATOMIA PATOLOGICA - P.O.NESIMA | 350 | 2 | 7
2194 | 2218 | ALIMENTATORE | MAQUET AG | 1150.81.AO | SALA OP. 2 | BLOCCO OPERATORIO CENTRALE - P.O. NESIMA | 350 | 2 | 7
2202 | MS122840707-2818 | ALIMENTATORE | DRAEGER MEDICAL AG & CO. KGAA | IDS POWER SUPPLY | SALA OP. 2 | BLOCCO OPERATORIO CENTRALE - P.O. NESIMA | 350 | 2 | 7
2217 | 804-0044 | ALIMENTATORE | DRAEGER MEDICAL AG & CO. KGAA | IDS POWER SUPPLY | SALA OP. 8 | BLOCCO OPERATORIO CENTRALE - P.O. NESIMA | 350 | 2 | 7
2218 | 1568 | ALIMENTATORE | MAQUET AG | 3110.26.E9 | SALA OP. 8 | BLOCCO OPERATORIO CENTRALE - P.O. NESIMA | 350 | 2 | 7
2230 | 2649 | ALIMENTATORE | MAQUET AG | 1150.81.AO | SALA OP. 8 | BLOCCO OPERATORIO CENTRALE - P.O. NESIMA | 350 | 2 | 7
2265 | 2220 | ALIMENTATORE | MAQUET AG | 1150.81.AO | SALA OP. 1 | BLOCCO OPERATORIO CENTRALE - P.O. NESIMA | 350 | 2 | 7
2317 | 2214 | ALIMENTATORE | MAQUET AG | 1150 81A0 | SALA OP. 5 | BLOCCO OPERATORIO CENTRALE - P.O. NESIMA | 350 | 2 | 7
2323 | 2211 | ALIMENTATORE | MAQUET AG | 1150 81A0 | SALA OP. 4 | BLOCCO OPERATORIO CENTRALE - P.O. NESIMA | 350 | 2 | 7
2344 | 155980 | ALIMENTATORE | DRAEGER MEDICAL AG & CO. KGAA | 5955393E530V | SALA OP. 4 | BLOCCO OPERATORIO CENTRALE - P.O. NESIMA | 350 | 2 | 7
2353 | 2219 | ALIMENTATORE | MAQUET AG | 1150 81A0 | SALA OP. 3 | BLOCCO OPERATORIO CENTRALE - P.O. NESIMA | 350 | 2 | 7
2378 | 158188 | ALIMENTATORE | DRAEGER MEDICAL AG & CO. KGAA | IDS POWER SUPPLY | SALA OP. 8 | BLOCCO OPERATORIO CENTRALE - P.O. NESIMA | 350 | 2 | 7
2387 | 614506S-M10821 | ALIMENTATORE | PRODUTTORE NON RILEVABILE | . | SALA OP. 6 | BLOCCO OPERATORIO CENTRALE - P.O. NESIMA | 350 | 2 | 7
2401 | 2502 | ALIMENTATORE | MAQUET AG | 1150.81.AO | SALA OP. 6 | BLOCCO OPERATORIO CENTRALE - P.O. NESIMA | 350 | 2 | 7
2402 | 1571 | ALIMENTATORE | MAQUET AG | 3110.26.E9 | SALA OP. 6 | BLOCCO OPERATORIO CENTRALE - P.O. NESIMA | 350 | 2 | 7
2405 | 142292 | ALIMENTATORE | DRAEGER MEDICAL AG & CO. KGAA | IDS POWER SUPPLY | SALA OP. 6 | BLOCCO OPERATORIO CENTRALE - P.O. NESIMA | 350 | 2 | 7
2531 | 2506 | ALIMENTATORE | MAQUET AG | 1150 81A0 | SALA OP.10 | BLOCCO OPERATORIO CENTRALE - P.O. NESIMA | 350 | 2 | 7
2541 | 155629 | ALIMENTATORE | DRAEGER MEDICAL AG & CO. KGAA | IDS POWER SUPPLY | SALA OP.10 | BLOCCO OPERATORIO CENTRALE - P.O. NESIMA | 350 | 2 | 7
2558 | 2610 | ALIMENTATORE | MAQUET AG | 1150 81A0 | SALA OP. 9 | BLOCCO OPERATORIO CENTRALE - P.O. NESIMA | 350 | 2 | 7
2562 | 145513 | ALIMENTATORE | DRAEGER MEDICAL AG & CO. KGAA | IDS POWER SUPPLY | SALA OP. 9 | BLOCCO OPERATORIO CENTRALE - P.O. NESIMA | 350 | 2 | 7
2567 | 1589 | ALIMENTATORE | MAQUET AG | 3110.26.E9 | SALA OP. 9 | BLOCCO OPERATORIO CENTRALE - P.O. NESIMA | 350 | 2 | 7
2578 | 2607 | ALIMENTATORE | MAQUET AG | 1150.81.AO | SALA OP. 7 | BLOCCO OPERATORIO CENTRALE - P.O. NESIMA | 350 | 2 | 7
2886 | 3021 | ALIMENTATORE | MAQUET AG | 1150.81.AO | SALA 1 | B. OP. OCULISTICA - P.O. NESIMA | 350 | 2 | 7
3178 | 53920 | ALIMENTATORE | MASIMO CORP | RADICAL RDS-2 | TERAPIA INTENSIVA | UTIN NEONATOLOGIA - P.O. NESIMA | 350 | 2 | 7
3268 | 163100 | ALIMENTATORE | DRAEGER MEDICAL AG & CO. KGAA | 5955393E530V | ELETTROFISIOLOGIA | CARDIOLOGIA-UTIC - P.O. GARIBALDI | 350 | 2 | 7
3290 | 1231 | ALIMENTATORE | MAQUET AG | 1150 81A0 | BLOCCO OPERATORIO CHIRURGIA | CHIRURGIA GENERALE - P.O. GARIBALDI | 350 | 2 | 7
3395 | 2095 | ALIMENTATORE | MAQUET AG | 1150 81A0 | SALA OPERATORIA N°1-CH. D'URGENZA | CHIRURGIA D'URGENZA - P.O. GARIBALDI | 350 | 2 | 7
3450 |  | ALIMENTATORE | DRAEGER MEDICAL AG & CO. KGAA | 5955393E530V | DEGENZA | NEUROCHIRURGIA TRAUMATOLOGICA - P.O. GARIBALDI | 350 | 2 | 7
3455 | 155981 | ALIMENTATORE | DRAEGER MEDICAL AG & CO. KGAA | 5955393E530V | SEMINTENSIVA | NEUROCHIRURGIA TRAUMATOLOGICA - P.O. GARIBALDI | 350 | 2 | 7
3536 | 4226 | ALIMENTATORE | SYNTHES SAS | BATTEY CHARGER | SALA OP. 9 | BLOCCO OPERATORIO CENTRALE - P.O. NESIMA | 350 | 2 | 7
3549 | 6297 | ALIMENTATORE | AESCULAP AG & CO KG | GA 627 M | COMPLESSO OPERATORIO CENTRALE | BLOCCO OPERATORIO CENTRALE - P.O. NESIMA | 350 | 2 | 7
3609 | 520 | ALIMENTATORE | DE SOUTTER MEDICAL LTD | PS 600 | COMPLESSO OPERATORIO CENTRALE | BLOCCO OPERATORIO CENTRALE - P.O. NESIMA | 350 | 2 | 7
3636 |  | ALIMENTATORE | KEELER LTD | . | AMB ORTOTTICA | OCULISTICA - P.O. NESIMA | 350 | 2 | 7
3686 |  | ALIMENTATORE | KEELER LTD | . | AMB VISITA B | OCULISTICA - P.O. NESIMA | 350 | 2 | 7
3687 |  | ALIMENTATORE | KEELER LTD | . | AMB VISITA C | OCULISTICA - P.O. NESIMA | 350 | 2 | 7
3710 |  | ALIMENTATORE | KEELER LTD | . | AMB VISITA H | OCULISTICA - P.O. NESIMA | 350 | 2 | 7
3720 |  | ALIMENTATORE | KEELER LTD | . | AMB VISITA B | OCULISTICA - P.O. NESIMA | 350 | 2 | 7
3761 | MP1206 | ALIMENTATORE | NIDEK CO LTD | TRASFORM. ISOLAMENTO | AMB REPARTO | OCULISTICA - P.O. NESIMA | 350 | 2 | 7
3765 |  | ALIMENTATORE | KEELER LTD | . | AMB REPARTO | OCULISTICA - P.O. NESIMA | 350 | 2 | 7
3789 | 483120003 | ALIMENTATORE | ZEISS CARL | VM020 | AMB REPARTO | OCULISTICA - P.O. NESIMA | 350 | 2 | 7
3893 |  | ALIMENTATORE | DRAEGER MEDICAL AG & CO. KGAA | 5955393E530V | SEMINTENSIVA | NEUROCHIRURGIA TRAUMATOLOGICA - P.O. GARIBALDI | 350 | 2 | 7
3895 | 141541 | ALIMENTATORE | DRAEGER MEDICAL AG & CO. KGAA | 5955393E530V | SEMINTENSIVA | NEUROCHIRURGIA TRAUMATOLOGICA - P.O. GARIBALDI | 350 | 2 | 7
3947 | 11249 | ALIMENTATORE | MEDRAD INC | STELLANT D | TAC | RADIOLOGIA DI P.S. - P.O. GARIBALDI | 350 | 2 | 7
3986 | 1120 | ALIMENTATORE | RIZZOLI ORTOPEDIA SPA | . | SALA GESSI | ORTOPEDIA E TRAUMATOLOGIA - P.O. GARIBALDI | 350 | 2 | 7
4094 | 20712019204 | ALIMENTATORE | CEIA SPA COSTRUZIONI ELETTRONICHE INDUSTRIALI AUTOMATISMI | BC 140 | REFERTAZIONE RMN | RADIOLOGIA - P.O. GARIBALDI | 350 | 2 | 7
4167 | 3005 | ALIMENTATORE | MAQUET AG | 1150 81A0 | SALA OP. 1 | ORTOPEDIA E TRAUMATOLOGIA - P.O. GARIBALDI | 350 | 2 | 7
4736 |  | ALIMENTATORE | DRAEGER MEDICAL AG & CO. KGAA | 5955393E530V | TERAPIA INT. STANZA 4 | CARDIOLOGIA-UTIC - P.O. GARIBALDI | 350 | 2 | 7
4743 |  | ALIMENTATORE | DRAEGER MEDICAL AG & CO. KGAA | 5955393E530V | TERAPIA INT. STANZA 3 | CARDIOLOGIA-UTIC - P.O. GARIBALDI | 350 | 2 | 7
4752 |  | ALIMENTATORE | DRAEGER MEDICAL AG & CO. KGAA | 5955393E530V | TERAPIA INT. STANZA 2 | CARDIOLOGIA-UTIC - P.O. GARIBALDI | 350 | 2 | 7
4763 |  | ALIMENTATORE | DRAEGER MEDICAL AG & CO. KGAA | 5955393E530V | TERAPIA INT. STANZA 1 | CARDIOLOGIA-UTIC - P.O. GARIBALDI | 350 | 2 | 7
4765 |  | ALIMENTATORE | DRAEGER MEDICAL AG & CO. KGAA | 5955393E530V | TERAPIA INT. STANZA 1 | CARDIOLOGIA-UTIC - P.O. GARIBALDI | 350 | 2 | 7
4779 | 171363 | ALIMENTATORE | DRAEGER MEDICAL AG & CO. KGAA | 5955393E530V | TERAPIA INTENSIVA | CARDIOLOGIA-UTIC - P.O. GARIBALDI | 350 | 2 | 7
4781 |  | ALIMENTATORE | DRAEGER MEDICAL AG & CO. KGAA | 5955393E530V | TERAPIA INTENSIVA | CARDIOLOGIA-UTIC - P.O. GARIBALDI | 350 | 2 | 7
4783 |  | ALIMENTATORE | DRAEGER MEDICAL AG & CO. KGAA | 5955393E530V | TERAPIA INTENSIVA | CARDIOLOGIA-UTIC - P.O. GARIBALDI | 350 | 2 | 7
4785 |  | ALIMENTATORE | DRAEGER MEDICAL AG & CO. KGAA | 5955393E530V | TERAPIA INTENSIVA | CARDIOLOGIA-UTIC - P.O. GARIBALDI | 350 | 2 | 7
4810 | 163767 | ALIMENTATORE | DRAEGER MEDICAL AG & CO. KGAA | 5955393E530V | TERAPIA INTENSIVA | CARDIOLOGIA-UTIC - P.O. GARIBALDI | 350 | 2 | 7
4812 |  | ALIMENTATORE | DRAEGER MEDICAL AG & CO. KGAA | 5955393E530V | TERAPIA INTENSIVA | CARDIOLOGIA-UTIC - P.O. GARIBALDI | 350 | 2 | 7
4814 |  | ALIMENTATORE | DRAEGER MEDICAL AG & CO. KGAA | 5955393E530V | TERAPIA INTENSIVA | CARDIOLOGIA-UTIC - P.O. GARIBALDI | 350 | 2 | 7
4982 | 2310715 | ALIMENTATORE | ATES MEDICA DEVICE SRL | PWE 500 | DEPOSITO RIANIMAZIONE | RIANIMAZIONE - P.O. GARIBALDI | 350 | 2 | 7
5121 |  | ALIMENTATORE | DRAEGER MEDICAL AG & CO. KGAA | IDS POWER SUPPLY | DEGENZA | CHIRURGIA GENERALE - P.O. GARIBALDI | 350 | 2 | 7
5135 |  | ALIMENTATORE | DRAEGER MEDICAL AG & CO. KGAA | IDS POWER SUPPLY | DEGENZA | CHIRURGIA GENERALE - P.O. GARIBALDI | 350 | 2 | 7
5147 |  | ALIMENTATORE | DRAEGER MEDICAL AG & CO. KGAA | IDS POWER SUPPLY | DEGENZA | CHIRURGIA GENERALE - P.O. GARIBALDI | 350 | 2 | 7
5154 |  | ALIMENTATORE | DRAEGER MEDICAL AG & CO. KGAA | IDS POWER SUPPLY | DEGENZA | CHIRURGIA GENERALE - P.O. GARIBALDI | 350 | 2 | 7
5163 |  | ALIMENTATORE | DRAEGER MEDICAL AG & CO. KGAA | IDS POWER SUPPLY | DEGENZA | CHIRURGIA GENERALE - P.O. GARIBALDI | 350 | 2 | 7
5164 |  | ALIMENTATORE | DRAEGER MEDICAL AG & CO. KGAA | IDS POWER SUPPLY | DEGENZA | CHIRURGIA GENERALE - P.O. GARIBALDI | 350 | 2 | 7
5165 |  | ALIMENTATORE | DRAEGER MEDICAL AG & CO. KGAA | IDS POWER SUPPLY | DEGENZA | CHIRURGIA GENERALE - P.O. GARIBALDI | 350 | 2 | 7
5169 |  | ALIMENTATORE | DRAEGER MEDICAL AG & CO. KGAA | IDS POWER SUPPLY | DEGENZA | CHIRURGIA GENERALE - P.O. GARIBALDI | 350 | 2 | 7
5180 |  | ALIMENTATORE | DRAEGER MEDICAL AG & CO. KGAA | IDS POWER SUPPLY | DEGENZA | CHIRURGIA GENERALE - P.O. GARIBALDI | 350 | 2 | 7
5186 |  | ALIMENTATORE | DRAEGER MEDICAL AG & CO. KGAA | IDS POWER SUPPLY | RIANIMAZIONE - P.O. GARIBALDI | RIANIMAZIONE - P.O. GARIBALDI | 350 | 2 | 7
5191 |  | ALIMENTATORE | DRAEGER MEDICAL AG & CO. KGAA | IDS POWER SUPPLY | DEGENZA | CHIRURGIA GENERALE - P.O. GARIBALDI | 350 | 2 | 7
5626 | 130 | ALIMENTATORE | RIZZOLI ORTOPEDIA SPA | . | INFERMERIA | ORTOPEDIA - P.O.NESIMA | 350 | 2 | 7
5774 | 3068 | ALIMENTATORE | MAQUET AG | 1150 81A0 | BLOCCO OPERATORIO CHIRURGIA | CHIRURGIA GENERALE - P.O. GARIBALDI | 350 | 2 | 7
6378 | 245012 | ALIMENTATORE | HITACHI MEDICAL CORP | . | LAB MEDICINA MOLECOLARE | MEDICINA - P.O. NESIMA | 350 | 2 | 7
6583 | 231301323009 | ALIMENTATORE | ATLANTIS | ONE POWER | AMBULATORIO ANGIOLOGIA | ANGIOLOGIA MEDICA - P.O. GARIBALDI | 350 | 2 | 7
6648 | 1204054 | ALIMENTATORE | NIKON CORP | . | LABORATORIO | LABORATORIO ANALISI - P.O. GARIBALDI | 350 | 2 | 7
6862 | 2300714 | ALIMENTATORE | ATES MEDICA DEVICE SRL | PWE 500 | INFERMERIA | NEUROLOGIA - P.O. NESIMA | 350 | 2 | 7
6885 |  | ALIMENTATORE | MAQUET AG | 3110.26.E9 | SALA OPERATORIA N°1-CH. D'URGENZA | CHIRURGIA D'URGENZA - P.O. GARIBALDI | 350 | 2 | 7
6904 | 999 | ALIMENTATORE | MAQUET AG | . | BLOCCO OPERATORIO CHIRURGIA | CHIRURGIA GENERALE - P.O. GARIBALDI | 350 | 2 | 7
7144 | 1108-0408 | ALIMENTATORE | DRAEGER MEDICAL AG & CO. KGAA | IDS POWER SUPPLY | SALA OPERATORIA N°2-CH. D'URGENZA | CHIRURGIA D'URGENZA - P.O. GARIBALDI | 350 | 2 | 7
7145 | 983 | ALIMENTATORE | MAQUET AG | 3110.26.E9 | SALA OPERATORIA N°2-CH. D'URGENZA | CHIRURGIA D'URGENZA - P.O. GARIBALDI | 350 | 2 | 7
7157 | 171357 | ALIMENTATORE | DRAEGER MEDICAL AG & CO. KGAA | IDS POWER SUPPLY | CHIR. GENERALE | CHIRURGIA GENERALE - P.O. GARIBALDI | 350 | 2 | 7
7723 | 1602 | ALIMENTATORE | MASIMO CORP | RADICAL RDS-2 | TERAPIA INTENSIVA | UTIN NEONATOLOGIA - P.O. NESIMA | 350 | 2 | 7
7724 | 253985 | ALIMENTATORE | MASIMO CORP | RADICAL RDS-2 | TERAPIA INTENSIVA | UTIN NEONATOLOGIA - P.O. NESIMA | 350 | 2 | 7
7726 | 254160 | ALIMENTATORE | MASIMO CORP | RADICAL RDS-2 | TERAPIA INTENSIVA | UTIN NEONATOLOGIA - P.O. NESIMA | 350 | 2 | 7
8068 | P1575 | ALIMENTATORE | PRODUTTORE NON RILEVABILE | . | LAB CPMA | PROCREAZIONE MEDICALMENTE ASSISTITA | 350 | 2 | 7
8172 | 240825 | ALIMENTATORE | MASIMO CORP | RDS-1 | TERAPIA INTENSIVA | UTIN NEONATOLOGIA - P.O. NESIMA | 350 | 2 | 7 | 2017-11-19
8174 | 240810 | ALIMENTATORE | MASIMO CORP | RDS-1 | TERAPIA INTENSIVA | UTIN NEONATOLOGIA - P.O. NESIMA | 350 | 2 | 7 | 2017-11-19
8752 |  | ALIMENTATORE | KEELER LTD | FW762M/12 | TERAPIA INTENSIVA | UTIN NEONATOLOGIA - P.O. NESIMA | 350 | 2 | 7 | 2019-01-26
8753 |  | ALIMENTATORE | KEELER LTD | FW762M/12 | TERAPIA INTENSIVA | UTIN NEONATOLOGIA - P.O. NESIMA | 350 | 2 | 7 | 2019-01-26
8754 |  | ALIMENTATORE | KEELER LTD | FW762M/12 | TERAPIA INTENSIVA | UTIN NEONATOLOGIA - P.O. NESIMA | 350 | 2 | 7 | 2019-01-26
8755 |  | ALIMENTATORE | KEELER LTD | FW762M/12 | TERAPIA INTENSIVA | UTIN NEONATOLOGIA - P.O. NESIMA | 350 | 2 | 7 | 2019-01-26
8756 |  | ALIMENTATORE | KEELER LTD | FW762M/12 | TERAPIA INTENSIVA | UTIN NEONATOLOGIA - P.O. NESIMA | 350 | 2 | 7 | 2019-01-26
9020 | 491493 | ALIMENTATORE | PHILIPS MEDICAL SYSTEMS | . | PET | MEDICINA NUCLEARE - P.O. NESIMA | 350 | 2 | 7 | 2018-07-26
9127 | 60764296203575 | ALIMENTATORE | MEDRAD INC | STELLANT D | DIAGNOSTICA 1 | MEDICINA NUCLEARE - P.O. NESIMA | 350 | 2 | 7 | 2019-01-08
9455 | 450639 | ALIMENTATORE | NIKON CORP | . | LAB CPMA | PROCREAZIONE MEDICALMENTE ASSISTITA | 350 | 2 | 7
9698 | 201706-0481 | ALIMENTATORE | DRAEGER MEDICAL AG & CO. KGAA | IDS POWER SUPPLY | COMPLESSO OPERATORIO CENTRALE | BLOCCO OPERATORIO CENTRALE - P.O. NESIMA | 350 | 2 | 7 | 2020-01-23
9701 | 201706-0450 | ALIMENTATORE | DRAEGER MEDICAL AG & CO. KGAA | IDS POWER SUPPLY | COMPLESSO OPERATORIO CENTRALE | BLOCCO OPERATORIO CENTRALE - P.O. NESIMA | 350 | 2 | 7 | 2020-01-23
9704 | 201706-0483 | ALIMENTATORE | DRAEGER MEDICAL AG & CO. KGAA | IDS POWER SUPPLY | COMPLESSO OPERATORIO CENTRALE | BLOCCO OPERATORIO CENTRALE - P.O. NESIMA | 350 | 2 | 7 | 2020-01-23
9707 | 201706-0500 | ALIMENTATORE | DRAEGER MEDICAL AG & CO. KGAA | IDS POWER SUPPLY | BLOCCO OPERATORI OSTETRICIA | OSTETRICIA E GINECOLOGIA - P.O.NESIMA | 350 | 2 | 7 | 2020-01-23
9710 | 201706-0499 | ALIMENTATORE | DRAEGER MEDICAL AG & CO. KGAA | IDS POWER SUPPLY | BLOCCO OPERATORI OSTETRICIA | OSTETRICIA E GINECOLOGIA - P.O.NESIMA | 350 | 2 | 7 | 2020-01-23
10305 | 235742 | ALIMENTATORE | MASIMO CORP | RADICAL RDS-2 | AMBULATORIO | UTIN NEONATOLOGIA - P.O. NESIMA | 350 | 2 | 7 | 2020-08-10
10307 | 247988 | ALIMENTATORE | MASIMO CORP | RADICAL RDS-2 | AMBULATORIO | UTIN NEONATOLOGIA - P.O. NESIMA | 350 | 2 | 7 | 2020-08-10
10309 | 248209 | ALIMENTATORE | MASIMO CORP | RADICAL RDS-2 | AMBULATORIO | UTIN NEONATOLOGIA - P.O. NESIMA | 350 | 2 | 7 | 2020-08-10
10311 | 248214 | ALIMENTATORE | MASIMO CORP | RADICAL RDS-2 | LABORATORIO NEONATOLOGIA | UTIN NEONATOLOGIA - P.O. NESIMA | 350 | 2 | 7 | 2020-08-10
10313 | 249984 | ALIMENTATORE | MASIMO CORP | RADICAL RDS-2 | AMBULATORIO | UTIN NEONATOLOGIA - P.O. NESIMA | 350 | 2 | 7 | 2020-08-10
10315 | 250116 | ALIMENTATORE | MASIMO CORP | RADICAL RDS-2 | AMBULATORIO | UTIN NEONATOLOGIA - P.O. NESIMA | 350 | 2 | 7 | 2020-08-10
10317 | 252729 | ALIMENTATORE | MASIMO CORP | RADICAL RDS-2 | AMBULATORIO | UTIN NEONATOLOGIA - P.O. NESIMA | 350 | 2 | 7 | 2020-08-10
10319 | 255696 | ALIMENTATORE | MASIMO CORP | RADICAL RDS-2 | AMBULATORIO | UTIN NEONATOLOGIA - P.O. NESIMA | 350 | 2 | 7 | 2020-08-10
10425 | 201804-0464 | ALIMENTATORE | DRAEGER MEDICAL AG & CO. KGAA | IDS POWER SUPPLY | SALA OPERATORIA N°1-CH. D'URGENZA | CHIRURGIA D'URGENZA - P.O. GARIBALDI | 350 | 2 | 7 | 2020-10-23
10802 | S-539-6 | ALIMENTATORE | PRODUTTORE NON RILEVABILE | . | AMB DI REPARTO | CHIRURGIA VASCOLARE - P.O. NESIMA | 350 | 2 | 7 | 2021-05-23
10906 | EP-29-32777 | ALIMENTATORE | KEELER LTD | . | TERAPIA INTENSIVA | UTIN NEONATOLOGIA - P.O. NESIMA | 350 | 2 | 7 | 2019-01-26
11264 | 198175145/19 | ALIMENTATORE | GLOBTEK | GT500160-30 | MEDICHERIA | OTORINOLARINGOIATRIA - P.O. NESIMA | 350 | 2 | 7 | 2022-09-16
11266 | 812161124/19 | ALIMENTATORE | GLOBTEK | GT500160-30 | MEDICHERIA | OTORINOLARINGOIATRIA - P.O. NESIMA | 350 | 2 | 7 | 2022-09-16
11267 | 198139145/19 | ALIMENTATORE | GLOBTEK | GT500160-30 | MEDICHERIA | OTORINOLARINGOIATRIA - P.O. NESIMA | 350 | 2 | 7 | 2022-09-16
11856 | USNK0218 | ALIMENTATORE | DRAEGER MEDICAL AG & CO. KGAA | . | DEPOSITO UFF TEC | DIREZIONE SANITARIA - P.O. NESIMA | 350 | 2 | 7 | 2023-02-03
11859 | USNJ0244 | ALIMENTATORE | DRAEGER MEDICAL AG & CO. KGAA | . | DEPOSITO UFF TEC | DIREZIONE SANITARIA - P.O. NESIMA | 350 | 2 | 7 | 2023-02-03
11862 | USNJ0246 | ALIMENTATORE | DRAEGER MEDICAL AG & CO. KGAA | . | DEPOSITO UFF TEC | DIREZIONE SANITARIA - P.O. NESIMA | 350 | 2 | 7 | 2023-02-03
11865 | USNK0258 | ALIMENTATORE | DRAEGER MEDICAL AG & CO. KGAA | . | DEPOSITO UFF TEC | DIREZIONE SANITARIA - P.O. NESIMA | 350 | 2 | 7 | 2023-02-03
11868 | USNJ0241 | ALIMENTATORE | DRAEGER MEDICAL AG & CO. KGAA | . | DEPOSITO UFF TEC | DIREZIONE SANITARIA - P.O. NESIMA | 350 | 2 | 7 | 2023-02-03
11871 | USNK0250 | ALIMENTATORE | DRAEGER MEDICAL AG & CO. KGAA | . | DEPOSITO UFF TEC | DIREZIONE SANITARIA - P.O. NESIMA | 350 | 2 | 7 | 2023-02-03
11874 | USNK0234 | ALIMENTATORE | DRAEGER MEDICAL AG & CO. KGAA | . | DEPOSITO UFF TEC | DIREZIONE SANITARIA - P.O. NESIMA | 350 | 2 | 7 | 2023-02-03
11877 | USNJ0253 | ALIMENTATORE | DRAEGER MEDICAL AG & CO. KGAA | . | DEPOSITO UFF TEC | DIREZIONE SANITARIA - P.O. NESIMA | 350 | 2 | 7 | 2023-02-03
11880 | USNK0230 | ALIMENTATORE | DRAEGER MEDICAL AG & CO. KGAA | . | DEPOSITO UFF TEC | DIREZIONE SANITARIA - P.O. NESIMA | 350 | 2 | 7 | 2023-02-03
11883 | USNJ0240 | ALIMENTATORE | DRAEGER MEDICAL AG & CO. KGAA | . | DEPOSITO UFF TEC | DIREZIONE SANITARIA - P.O. NESIMA | 350 | 2 | 7 | 2023-02-03
11886 | USNH0379 | ALIMENTATORE | DRAEGER MEDICAL AG & CO. KGAA | . | DEPOSITO UFF TEC | DIREZIONE SANITARIA - P.O. NESIMA | 350 | 2 | 7 | 2023-02-03
11889 | USNJ0248 | ALIMENTATORE | DRAEGER MEDICAL AG & CO. KGAA | . | DEPOSITO UFF TEC | DIREZIONE SANITARIA - P.O. NESIMA | 350 | 2 | 7 | 2023-02-03
12691 | USMK-0209 | ALIMENTATORE | DRAEGER MEDICAL AG & CO. KGAA | MS18284 POWER SUPPLY | DEPOSITO UFF TEC | DIREZIONE SANITARIA - P.O. NESIMA | 350 | 2 | 7 | 2022-02-15
12694 | USMK-0207 | ALIMENTATORE | DRAEGER MEDICAL AG & CO. KGAA | MS18284 POWER SUPPLY | DEPOSITO UFF TEC | DIREZIONE SANITARIA - P.O. NESIMA | 350 | 2 | 7 | 2022-02-15
12697 | USMK-0200 | ALIMENTATORE | DRAEGER MEDICAL AG & CO. KGAA | MS18284 POWER SUPPLY | DEPOSITO UFF TEC | DIREZIONE SANITARIA - P.O. NESIMA | 350 | 2 | 7 | 2022-02-15
12700 | USMK-0210 | ALIMENTATORE | DRAEGER MEDICAL AG & CO. KGAA | MS18284 POWER SUPPLY | DEPOSITO UFF TEC | DIREZIONE SANITARIA - P.O. NESIMA | 350 | 2 | 7 | 2022-02-15
12703 | USMK-0205 | ALIMENTATORE | DRAEGER MEDICAL AG & CO. KGAA | MS18284 POWER SUPPLY | DEPOSITO UFF TEC | DIREZIONE SANITARIA - P.O. NESIMA | 350 | 2 | 7 | 2022-02-15
12706 | USMK-0247 | ALIMENTATORE | DRAEGER MEDICAL AG & CO. KGAA | MS18284 POWER SUPPLY | DEPOSITO UFF TEC | DIREZIONE SANITARIA - P.O. NESIMA | 350 | 2 | 7 | 2022-02-15
12709 | USMK-0246 | ALIMENTATORE | DRAEGER MEDICAL AG & CO. KGAA | MS18284 POWER SUPPLY | DEPOSITO UFF TEC | DIREZIONE SANITARIA - P.O. NESIMA | 350 | 2 | 7 | 2022-02-15
12712 | USMK-0232 | ALIMENTATORE | DRAEGER MEDICAL AG & CO. KGAA | MS18284 POWER SUPPLY | DEPOSITO UFF TEC | DIREZIONE SANITARIA - P.O. NESIMA | 350 | 2 | 7 | 2022-02-15
12715 | USMK-0249 | ALIMENTATORE | DRAEGER MEDICAL AG & CO. KGAA | MS18284 POWER SUPPLY | DEPOSITO UFF TEC | DIREZIONE SANITARIA - P.O. NESIMA | 350 | 2 | 7 | 2022-02-15
12718 | USMK-0245 | ALIMENTATORE | DRAEGER MEDICAL AG & CO. KGAA | MS18284 POWER SUPPLY | DEPOSITO UFF TEC | DIREZIONE SANITARIA - P.O. NESIMA | 350 | 2 | 7 | 2022-02-15
12721 | USMK-0254 | ALIMENTATORE | DRAEGER MEDICAL AG & CO. KGAA | MS18284 POWER SUPPLY | DEPOSITO UFF TEC | DIREZIONE SANITARIA - P.O. NESIMA | 350 | 2 | 7 | 2022-02-15
12724 | USMK-0247 | ALIMENTATORE | DRAEGER MEDICAL AG & CO. KGAA | MS18284 POWER SUPPLY | DEPOSITO UFF TEC | DIREZIONE SANITARIA - P.O. NESIMA | 350 | 2 | 7 | 2022-02-15
12727 | USMK-0250 | ALIMENTATORE | DRAEGER MEDICAL AG & CO. KGAA | MS18284 POWER SUPPLY | DEPOSITO UFF TEC | DIREZIONE SANITARIA - P.O. NESIMA | 350 | 2 | 7 | 2022-02-15
12730 | USMK-0235 | ALIMENTATORE | DRAEGER MEDICAL AG & CO. KGAA | MS18284 POWER SUPPLY | DEPOSITO UFF TEC | DIREZIONE SANITARIA - P.O. NESIMA | 350 | 2 | 7 | 2022-02-15
9108 | 500938 | ALIMENTATORE LAMPADA SCIALITICA | PRODUTTORE NON RILEVABILE | . | BLOCCO OPERATORIO CHIRURGIA | CHIRURGIA GENERALE - P.O. GARIBALDI | 350 | 2 | 7 | 2019-09-13
1655 | 223952 | ALIMENTATORE PER FLUORESCENZA | LEICA MICROSCOPY AND SCIENTIFIC INSTRUMENTS | EBQ 100 | LAB. DI SCREENING PEDIATRICO PIANO 1 | AMBULATORI - P.O. NESIMA | 350 | 2 | 7
6396 | 512167 | ALIMENTATORE PER FLUORESCENZA | OLYMPUS OPTICAL CO LTD | BH2 RFL T3 | LAB MEDICINA MOLECOLARE | MEDICINA - P.O. NESIMA | 350 | 2 | 7
11457 |  | ALIMENTATORE PER FLUORESCENZA | LEICA MICROSCOPY AND SCIENTIFIC INSTRUMENTS | EBQ 100 | STANZA LAB. CITOGENETICA | AMBULATORI - P.O. NESIMA | 350 | 2 | 7
9169 | 16A7088 | ALIMENTATORE PER LAMPADA FRONTALE | GIMA SPA | GIMA 2 | DEGENZA | NEUROCHIRURGIA TRAUMATOLOGICA - P.O. GARIBALDI | 350 | 2 | 7 | 2019-10-04
9171 | 16A7088 | ALIMENTATORE PER LAMPADA FRONTALE | GIMA SPA | GIMA 2 | DEGENZA | NEUROCHIRURGIA TRAUMATOLOGICA - P.O. GARIBALDI | 350 | 2 | 7 | 2019-10-04
5391 | 275002175 | AMPLIFICATORE DI SEQUENZE NUCLEOTIDICHE | APPLIED BIOSYSTEMS INC | REAL TIME PCR SYSTEM 7500 | LABORATORI PIANO MENO DUE | ENDOCRINOLOGIA - P.O. NESIMA | 15803.4317 | 3 | 474.103
5425 | 272S5041352 | AMPLIFICATORE DI SEQUENZE NUCLEOTIDICHE | APPLIED BIOSYSTEMS INC | GENE AMP PCR SYSTEM 2720 | LABORATORI PIANO MENO DUE | ENDOCRINOLOGIA - P.O. NESIMA | 15803.4317 | 3 | 474.103
5426 | 096S0020802 | AMPLIFICATORE DI SEQUENZE NUCLEOTIDICHE | APPLIED BIOSYSTEMS INC | GENE AMP PCR SYSTEM 9700 | LABORATORI PIANO MENO DUE | ENDOCRINOLOGIA - P.O. NESIMA | 15803.4317 | 3 | 474.103
6366 | 5206 | AMPLIFICATORE DI SEQUENZE NUCLEOTIDICHE | EPPENDORF AG | MASTERCYCLER GRADIENT 5331 | LAB MEDICINA MOLECOLARE | MEDICINA - P.O. NESIMA | 15803.4317 | 3 | 474.103
6383 | 1550031196 | AMPLIFICATORE DI SEQUENZE NUCLEOTIDICHE | MWG BIOTECH AG | PRIMUS 96 THERMAL CYCLER | LAB MEDICINA MOLECOLARE | MEDICINA - P.O. NESIMA | 15803.4317 | 3 | 474.103
8283 | BYQ605801E | AMPLIFICATORE DI SEQUENZE NUCLEOTIDICHE | HANGZHOU BIOER TECHNOLOGY CO LTD | THERMAL CYCLER LIFE-PRO 96 | AMBULATORIO CITOGENETICA PIANO 1 | AMBULATORI - P.O. NESIMA | 15803.4317 | 3 | 474.103
8917 | 6331FR913359 | AMPLIFICATORE DI SEQUENZE NUCLEOTIDICHE | EPPENDORF AG | MASTERCYCLER NEXUS | LABORATORIO (C.TRO DIAGNOSTICO MOLECOLARE) | ONCOLOGIA MEDICA - P.O. NESIMA | 15803.4317 | 3 | 474.103 | 2020-06-07
8919 | R1116396 | AMPLIFICATORE DI SEQUENZE NUCLEOTIDICHE | QIAGEN GMBH | ROTOR-GENE Q 5PLEX HRM PLATFORM (230H) | LABORATORIO (C.TRO DIAGNOSTICO MOLECOLARE) | ONCOLOGIA MEDICA - P.O. NESIMA | 15803.4317 | 3 | 474.103 | 2020-06-07
11341 | PG19440703 | ANALISI DELLA COMPOSIZIONE CORPOREA NEONATALE, APP. PER | PRODUTTORE NON RILEVABILE | . | AMBULATORIO G ENDOCRINOLOGIA | ENDOCRINOLOGIA - P.O. NESIMA | 7500 | 2 | 150 | 2021-10-15
11342 | BA20100691 | ANALISI DELLA COMPOSIZIONE CORPOREA NEONATALE, APP. PER | PRODUTTORE NON RILEVABILE | . | AMBULATORIO G ENDOCRINOLOGIA | ENDOCRINOLOGIA - P.O. NESIMA | 7500 | 2 | 150 | 2021-10-15
5401 | 721BR01994 | ANALISI E DOCUMENTAZIONE DI GEL, SISTEMA PER | BIO-RAD LABORATORIES INC | UNIVERSAL HOOD II | LABORATORI PIANO MENO DUE | ENDOCRINOLOGIA - P.O. NESIMA | 8700 | 2 | 174
8291 | EMF0053 | ANALISI E DOCUMENTAZIONE DI GEL, SISTEMA PER | EUROCLONE LTD | GELLYDOC | AMBULATORIO CITOGENETICA PIANO 1 | AMBULATORI - P.O. NESIMA | 8700 | 2 | 174
6011 | 1308032 | ANALISI E GESTIONE DI TRACCIATI EEG, SISTEMA PER | VIASYS HEALTHCARE INC NEUROCARE | UNIVERSAL REVUE | DEGENZA | NEUROLOGIA - P.O. NESIMA | 8220 | 2 | 164.4
6016 | MY020316 | ANALISI E GESTIONE DI TRACCIATI EEG, SISTEMA PER | VIASYS HEALTHCARE INC NEUROCARE | UNIVERSAL REVUE | DEGENZA | NEUROLOGIA - P.O. NESIMA | 8220 | 2 | 164.4
6027 | 1309330 | ANALISI E GESTIONE DI TRACCIATI EEG, SISTEMA PER | VIASYS HEALTHCARE INC NEUROCARE | UNIVERSAL REVUE | DEGENZA | NEUROLOGIA - P.O. NESIMA | 8220 | 2 | 164.4
6032 | 1309331 | ANALISI E GESTIONE DI TRACCIATI EEG, SISTEMA PER | VIASYS HEALTHCARE INC NEUROCARE | UNIVERSAL REVUE | DEGENZA | NEUROLOGIA - P.O. NESIMA | 8220 | 2 | 164.4
6416 | 109480030728 | ANALISI SFORZO, SISTEMA PER | MORTARA INSTRUMENT INC | X SCRIBE | AMB DI REPARTO | CARDIOLOGIA - P.O. NESIMA | 22082.0036 | 2 | 441.6401
6425 | 10622 | ANALISI SFORZO, SISTEMA PER | REMCO ITALIA SPA | CARDIOLINE ERGOCARD | AMB DI REPARTO | CARDIOLOGIA - P.O. NESIMA | 22082.0036 | 2 | 441.6401
6530 | 108278126151 | ANALISI SFORZO, SISTEMA PER | MORTARA INSTRUMENT INC | X SCRIBE | AMB CARDIOLOGIA DH | CARDIOLOGIA-UTIC - P.O. GARIBALDI | 22082.0036 | 2 | 441.6401
7096 | 108278127151 | ANALISI SFORZO, SISTEMA PER | MORTARA INSTRUMENT INC | X SCRIBE | REFERTAZIONE | MEDICINA NUCLEARE - P.O. NESIMA | 22082.0036 | 2 | 441.6401
7743 | 116070310392 | ANALISI SFORZO, SISTEMA PER | MORTARA INSTRUMENT INC | X SCRIBE | CARDIOLOGIA PEDIATRICA | CARDIOLOGIA PEDIATRICA - P.O. NESIMA | 22082.0036 | 2 | 441.6401 | 2018-02-15
9750 | AST00000A0197 | ANALISI SFORZO, SISTEMA PER | PRODUTTORE NON RILEVABILE | . | AMBULATORIO HOLTER-TILT TEST | CARDIOLOGIA - P.O. GARIBALDI | 22082.0036 | 2 | 441.6401 | 2020-02-15
9870 | 117510602200 | ANALISI SFORZO, SISTEMA PER | MORTARA INSTRUMENT INC | X SCRIBE | AMB. PROVE CARDIO | MEDICINA NUCLEARE - P.O. NESIMA | 22082.0036 | 2 | 441.6401 | 2019-04-05
7669 | ND30H14108 | ANALIZZATORE AUTOMATICO EMOCOLTURE | NORMA DIAGNOSTIKA GMBH | ICON | AMB DI REPARTO | HOSPICE MALATTIE INFETTIVE - P.O. NESIMA | 34753.9896 | 3 | 1042.6197
8223 | HD30H14096 | ANALIZZATORE AUTOMATICO EMOCOLTURE | NORMA DIAGNOSTIKA GMBH | ICON | SALA BOX PS | PRONTO SOCCORSO MCAU - P.O. GARIBALDI | 34753.9896 | 3 | 1042.6197 | 2018-02-11
2667 |  | ANALIZZATORE CENTRIFUGO | ABBOTT LABORATORIES | VISION | LABORATORIO BIOLOGIA MOLECOLARE | LABORATORIO ANALISI - P.O. GARIBALDI | 1680 | 3 | 50.4
8911 | 2648 | ANALIZZATORE DI SEQUENZE NUCLEOTIDICHE | QIAGEN GMBH | PYROMARK Q24 | LABORATORIO (C.TRO DIAGNOSTICO MOLECOLARE) | ONCOLOGIA MEDICA - P.O. NESIMA | 25000 | 3 | 750 | 2020-06-07
7701 | 205B-76182-382 | ANALIZZATORE GAS TOSSICI | FOXBORO | MIRAN SAPPHIRE | SERVIZIO PREV. E PROTEZIONE | SERVIZIO PREVENZIONE E EPROTEZIONE | 21906.8164 | 2 | 438.1363
9004 | JMO041114 | ANALIZZATORE IONOSELETTIVO PER ELETTROLITI | NOVA BIOMEDICAL | CRT 11 | SALA OP 1 | B.O. OSTETRICIA E GINECOLOGIA - P.O. NESIMA | 24705 | 3 | 741.15 | 2018-07-23
11114 | 24003 | ANALIZZATORE MONOCANALE DISCRETO | MENARINI A DIAGNOSTICS SRL | . | LABORATORIO | HOSPICE MALATTIE INFETTIVE - P.O. NESIMA | 19763.465 | 3 | 592.904
7668 | P20205 | ANALIZZATORE MULTIPARAMETRICO SELETTIVO | ABAXIS INC | PICCOLO XPRESS | AMB DI REPARTO | HOSPICE MALATTIE INFETTIVE - P.O. NESIMA | 30000 | 2 | 600
8222 | P20204 | ANALIZZATORE MULTIPARAMETRICO SELETTIVO | ABAXIS INC | PICCOLO XPRESS | SALA BOX PS | PRONTO SOCCORSO MCAU - P.O. GARIBALDI | 30000 | 2 | 600 | 2018-02-11
191 | 750I9990 | ANALIZZATORE VISIONE PERIFERICA | ZEISS CARL | HFA 750 I II | STANZA VISITE - OCULISTICA | OCULISTICA - P.O. NESIMA | 17666.1931 | 3 | 529.9858
3760 | MP1206 | ANALIZZATORE VISIONE PERIFERICA | NIDEK TECHNOLOGIES SRL | MP 1 MICRO PERIMETER | AMB REPARTO | OCULISTICA - P.O. NESIMA | 17666.1931 | 3 | 529.9858
5562 | 7151 | ANALIZZATORE VISIONE PERIFERICA | CENTERVUE SPA | MAIA MICROPERIMETRY | AMBULATORI PIANO MENO UNO | ENDOCRINOLOGIA - P.O. NESIMA | 17666.1931 | 3 | 529.9858
5755 |  | ANALIZZATORE/PROGRAMMATORE PER CARDIOSTIMOLATORI | MEDTRONIC INC | 5311 B | DEPOSITO EX MALATTIE INFETTIVE | CARDIOLOGIA-UTIC - P.O. GARIBALDI | 5918.0842 | 2 | 118.3617
5756 |  | ANALIZZATORE/PROGRAMMATORE PER CARDIOSTIMOLATORI | SIEMENS AG | PROGRAMMER 600 E226E | DEPOSITO EX MALATTIE INFETTIVE | CARDIOLOGIA-UTIC - P.O. GARIBALDI | 5918.0842 | 2 | 118.3617
5758 | MA70U00003M | ANALIZZATORE/PROGRAMMATORE PER CARDIOSTIMOLATORI | CPI COMMUNICATIONS & POWER INDUSTRIES INC | . | DEPOSITO EX MALATTIE INFETTIVE | CARDIOLOGIA-UTIC - P.O. GARIBALDI | 5918.0842 | 2 | 118.3617
183 | ARBP0139 | ANESTESIA, APPARECCHIO PER | DRAEGER MEDICAL AG & CO. KGAA | JULIAN | SALA OPERATORIA N°1-CH. D'URGENZA | CHIRURGIA D'URGENZA - P.O. GARIBALDI | 20000 | 6 | 1200
230 | AREL0008 | ANESTESIA, APPARECCHIO PER | SIEMENS AG | 900 D SERVO ANESTHESIA SYSTEM | RIANIMAZIONE ADULTI 1 | ANESTESIA E RIANIMAZIONE - P.O. NESIMA | 20000 | 6 | 1200
244 | ANBJ00177 | ANESTESIA, APPARECCHIO PER | DATEX OHMEDA DIVISION INSTRUMENTARIUM CORP | S 5 AVANCE | LAB CPMA | PROCREAZIONE MEDICALMENTE ASSISTITA | 20000 | 6 | 1200
990 | ARXC-0062 | ANESTESIA, APPARECCHIO PER | DRAEGER MEDICAL AG & CO. KGAA | PRIMUS | SALA 3 | B. OP. OCULISTICA - P.O. NESIMA | 20000 | 6 | 1200
1063 | ARWM0122 | ANESTESIA, APPARECCHIO PER | DRAEGER MEDICAL AG & CO. KGAA | PRIMUS | SALA 2 | B. OP. OCULISTICA - P.O. NESIMA | 20000 | 6 | 1200
1316 | 10200113 | ANESTESIA, APPARECCHIO PER | SIARE ENGINEERING INTERNATIONAL GROUP SRL | MORPHEUS | ANGIOGRAFIA ST.2C | RADIOLOGIA - P.O. NESIMA | 20000 | 6 | 1200
1392 | ARUF0047-S1263 | ANESTESIA, APPARECCHIO PER | DRAEGER MEDICAL AG & CO. KGAA | PRIMUS | SALA OP. 1 | B.O. OSTETRICIA E GINECOLOGIA - P.O. NESIMA | 20000 | 6 | 1200
1412 | ARUF0046 | ANESTESIA, APPARECCHIO PER | DRAEGER MEDICAL AG & CO. KGAA | PRIMUS | SALA OP.2 | B.O. OSTETRICIA E GINECOLOGIA - P.O. NESIMA | 20000 | 6 | 1200 | 2017-04-13
1482 | 8600103 | ANESTESIA, APPARECCHIO PER | SIARE ENGINEERING INTERNATIONAL GROUP SRL | MORPHEUS | TAC 2 | RADIOLOGIA - P.O. NESIMA | 20000 | 6 | 1200
1500 | ARUA0005-S1310 | ANESTESIA, APPARECCHIO PER | DRAEGER MEDICAL AG & CO. KGAA | TITUS | RISONANZA MAGNETICA | RADIOLOGIA - P.O. NESIMA | 20000 | 6 | 1200
2193 | ARUA-0085 | ANESTESIA, APPARECCHIO PER | DRAEGER MEDICAL AG & CO. KGAA | PRIMUS | SALA OP. 2 | BLOCCO OPERATORIO CENTRALE - P.O. NESIMA | 20000 | 6 | 1200 | 2017-04-13
2215 | ANBJ00179 | ANESTESIA, APPARECCHIO PER | DATEX OHMEDA DIVISION INSTRUMENTARIUM CORP | S 5 AVANCE | SALA OP. 8 | BLOCCO OPERATORIO CENTRALE - P.O. NESIMA | 20000 | 6 | 1200
2253 | ARUA0086 | ANESTESIA, APPARECCHIO PER | DRAEGER MEDICAL AG & CO. KGAA | PRIMUS | SALA OP. 1 | BLOCCO OPERATORIO CENTRALE - P.O. NESIMA | 20000 | 6 | 1200 | 2017-04-13
2285 | ANBJ00178 | ANESTESIA, APPARECCHIO PER | DATEX OHMEDA DIVISION INSTRUMENTARIUM CORP | S 5 AVANCE | SALA OP. 5 | BLOCCO OPERATORIO CENTRALE - P.O. NESIMA | 20000 | 6 | 1200
2300 | ARUA0084 | ANESTESIA, APPARECCHIO PER | DRAEGER MEDICAL AG & CO. KGAA | PRIMUS | SALA OP. 4 | BLOCCO OPERATORIO CENTRALE - P.O. NESIMA | 20000 | 6 | 1200 | 2017-04-13
2347 | ARUF0034 | ANESTESIA, APPARECCHIO PER | DRAEGER MEDICAL AG & CO. KGAA | PRIMUS | SALA OP. 3 | BLOCCO OPERATORIO CENTRALE - P.O. NESIMA | 20000 | 6 | 1200 | 2017-04-13
2433 | ARRN-0036 | ANESTESIA, APPARECCHIO PER | DRAEGER MEDICAL AG & CO. KGAA | JULIAN | COMPLESSO OPERATORIO CENTRALE | BLOCCO OPERATORIO CENTRALE - P.O. NESIMA | 20000 | 6 | 1200
2537 | ENBJ00139 | ANESTESIA, APPARECCHIO PER | DATEX OHMEDA DIVISION INSTRUMENTARIUM CORP | S 5 AVANCE | SALA OP.10 | BLOCCO OPERATORIO CENTRALE - P.O. NESIMA | 20000 | 6 | 1200
2579 | ARUF-0033 | ANESTESIA, APPARECCHIO PER | DRAEGER MEDICAL AG & CO. KGAA | PRIMUS | SALA OP. 7 | BLOCCO OPERATORIO CENTRALE - P.O. NESIMA | 20000 | 6 | 1200
2754 | ARTL-0148 | ANESTESIA, APPARECCHIO PER | DRAEGER MEDICAL AG & CO. KGAA | PRIMUS | SALA OPERATORIA N°1-CH. D'URGENZA | CHIRURGIA D'URGENZA - P.O. GARIBALDI | 20000 | 6 | 1200 | 2017-04-14
2821 | ARTL-0153 | ANESTESIA, APPARECCHIO PER | DRAEGER MEDICAL AG & CO. KGAA | PRIMUS | SALA OPERATORIA NEUROCHIRURGIA | NEUROCHIRURGIA TRAUMATOLOGICA - P.O. GARIBALDI | 20000 | 6 | 1200 | 2017-04-14
2873 | GC-54000324 | ANESTESIA, APPARECCHIO PER | MINDRAY CO LTD | A7 ANESTHESIA | COMPLESSO OPERATORIO CENTRALE | BLOCCO OPERATORIO CENTRALE - P.O. NESIMA | 20000 | 6 | 1200 | 2016-09-06
2893 | ARWM0118 | ANESTESIA, APPARECCHIO PER | DRAEGER MEDICAL AG & CO. KGAA | PRIMUS | SALA 1 | B. OP. OCULISTICA - P.O. NESIMA | 20000 | 6 | 1200
2963 | ANBJ00180 | ANESTESIA, APPARECCHIO PER | DATEX OHMEDA DIVISION INSTRUMENTARIUM CORP | S 5 AVANCE | SALA RISVEGLIO | BLOCCO OPERATORIO CENTRALE - P.O. NESIMA | 20000 | 6 | 1200
3559 | ARSK-0045 | ANESTESIA, APPARECCHIO PER | DRAEGER MEDICAL AG & CO. KGAA | JULIAN | COMPLESSO OPERATORIO CENTRALE | BLOCCO OPERATORIO CENTRALE - P.O. NESIMA | 20000 | 6 | 1200
3952 | AMXG00289 | ANESTESIA, APPARECCHIO PER | DATEX OHMEDA DIVISION INSTRUMENTARIUM CORP | S 5 AESPIRE | TAC | RADIOLOGIA DI P.S. - P.O. GARIBALDI | 20000 | 6 | 1200
4056 | ARWB-0015 | ANESTESIA, APPARECCHIO PER | DRAEGER MEDICAL AG & CO. KGAA | TITUS | TAC | RADIOLOGIA - P.O. GARIBALDI | 20000 | 6 | 1200
4073 | MRI50887117 | ANESTESIA, APPARECCHIO PER | DAMECA AS | MRI 508 | RISONANZA MAGNETICA | RADIOLOGIA - P.O. GARIBALDI | 20000 | 6 | 1200
4169 | ARXE-0167 | ANESTESIA, APPARECCHIO PER | DRAEGER MEDICAL AG & CO. KGAA | PRIMUS | SALA OP. 1 | ORTOPEDIA E TRAUMATOLOGIA - P.O. GARIBALDI | 20000 | 6 | 1200 | 2017-04-14
4648 | ARXE-0170 | ANESTESIA, APPARECCHIO PER | DRAEGER MEDICAL AG & CO. KGAA | PRIMUS | SALA GESSI | ORTOPEDIA E TRAUMATOLOGIA - P.O. GARIBALDI | 20000 | 6 | 1200 | 2017-04-14
5355 | 7902370 | ANESTESIA, APPARECCHIO PER | KONTRON INSTRUMENTS | ABT 4100 | SALA MEDICAZIONE 2 | HOSPICE CURE PALLIATIVE - P.O. NESIMA | 20000 | 6 | 1200
5777 | ARTL-0146 | ANESTESIA, APPARECCHIO PER | DRAEGER MEDICAL AG & CO. KGAA | PRIMUS | BLOCCO OPERATORIO CHIRURGIA | CHIRURGIA GENERALE - P.O. GARIBALDI | 20000 | 6 | 1200
6724 | AREL-0015 | ANESTESIA, APPARECCHIO PER | DRAEGER MEDICAL AG & CO. KGAA | SA 2 | AMB CARDIOLOGIA PEDIATRICA | CARDIOLOGIA PEDIATRICA - P.O. NESIMA | 20000 | 6 | 1200
7053 | ARZC-0180 | ANESTESIA, APPARECCHIO PER | DRAEGER MEDICAL AG & CO. KGAA | PRIMUS | SALA OPERATORIA N°1-CH. D'URGENZA | CHIRURGIA D'URGENZA - P.O. GARIBALDI | 20000 | 6 | 1200 | 2017-04-14
7586 | 40962 | ANESTESIA, APPARECCHIO PER | MEDEC BENELUX NV | NEPTUNE | RIANIMAZIONE - P.O. GARIBALDI | RIANIMAZIONE - P.O. GARIBALDI | 20000 | 6 | 1200 | 2016-01-11
7587 | 40963 | ANESTESIA, APPARECCHIO PER | MEDEC BENELUX NV | NEPTUNE | RIANIMAZIONE - P.O. GARIBALDI | RIANIMAZIONE - P.O. GARIBALDI | 20000 | 6 | 1200 | 2016-01-11
8021 | GC-51000287 | ANESTESIA, APPARECCHIO PER | MINDRAY CO LTD | A7 ANESTHESIA | COMPLESSO OPERATORIO CENTRALE | BLOCCO OPERATORIO CENTRALE - P.O. NESIMA | 20000 | 6 | 1200 | 2016-09-06
8026 | FR39000093 | ANESTESIA, APPARECCHIO PER | MINDRAY CO LTD | A7 ANESTHESIA | COMPLESSO OPERATORIO CENTRALE | BLOCCO OPERATORIO CENTRALE - P.O. NESIMA | 20000 | 6 | 1200 | 2016-09-06
8031 | GC-51000277 | ANESTESIA, APPARECCHIO PER | MINDRAY CO LTD | A7 ANESTHESIA | COMPLESSO OPERATORIO CENTRALE | BLOCCO OPERATORIO CENTRALE - P.O. NESIMA | 20000 | 6 | 1200 | 2016-09-06
8741 | GC65000623 | ANESTESIA, APPARECCHIO PER | MINDRAY CO LTD | A7 ANESTHESIA | BLOCCO OPERATORIO CHIRURGIA | CHIRURGIA GENERALE - P.O. GARIBALDI | 20000 | 6 | 1200 | 2019-01-12
9696 | ASKN-0185 | ANESTESIA, APPARECCHIO PER | DRAEGER MEDICAL AG & CO. KGAA | PRIMUS | COMPLESSO OPERATORIO CENTRALE | BLOCCO OPERATORIO CENTRALE - P.O. NESIMA | 20000 | 6 | 1200 | 2020-01-23
9699 | ASKN-0190 | ANESTESIA, APPARECCHIO PER | DRAEGER MEDICAL AG & CO. KGAA | PRIMUS | COMPLESSO OPERATORIO CENTRALE | BLOCCO OPERATORIO CENTRALE - P.O. NESIMA | 20000 | 6 | 1200 | 2020-01-23
9702 | ASKN-0181 | ANESTESIA, APPARECCHIO PER | DRAEGER MEDICAL AG & CO. KGAA | PRIMUS | COMPLESSO OPERATORIO CENTRALE | BLOCCO OPERATORIO CENTRALE - P.O. NESIMA | 20000 | 6 | 1200 | 2020-01-23
9705 | ASKN-0189 | ANESTESIA, APPARECCHIO PER | DRAEGER MEDICAL AG & CO. KGAA | PRIMUS | BLOCCO OPERATORI OSTETRICIA | OSTETRICIA E GINECOLOGIA - P.O.NESIMA | 20000 | 6 | 1200 | 2020-01-23
9708 | ASKN-0188 | ANESTESIA, APPARECCHIO PER | DRAEGER MEDICAL AG & CO. KGAA | PRIMUS | BLOCCO OPERATORI OSTETRICIA | OSTETRICIA E GINECOLOGIA - P.O.NESIMA | 20000 | 6 | 1200 | 2020-01-23
10423 | ASLK-0174 | ANESTESIA, APPARECCHIO PER | DRAEGER MEDICAL AG & CO. KGAA | PRIMUS | SALA OPERATORIA N°1-CH. D'URGENZA | CHIRURGIA D'URGENZA - P.O. GARIBALDI | 20000 | 6 | 1200 | 2020-10-23
11458 | ASNL-0070 | ANESTESIA, APPARECCHIO PER | DRAEGER MEDICAL AG & CO. KGAA | PERSEUS A500 | COMPLESSO OPERATORIO CENTRALE | BLOCCO OPERATORIO CENTRALE - P.O. NESIMA | 20000 | 6 | 1200 | 2022-11-30
11459 | ASNL-0068 | ANESTESIA, APPARECCHIO PER | DRAEGER MEDICAL AG & CO. KGAA | PERSEUS A500 | COMPLESSO OPERATORIO CENTRALE | BLOCCO OPERATORIO CENTRALE - P.O. NESIMA | 20000 | 6 | 1200 | 2022-11-30
11460 | ASNL-0069 | ANESTESIA, APPARECCHIO PER | DRAEGER MEDICAL AG & CO. KGAA | PERSEUS A500 | COMPLESSO OPERATORIO CENTRALE | BLOCCO OPERATORIO CENTRALE - P.O. NESIMA | 20000 | 6 | 1200 | 2022-11-30
11461 | ASNL-0071 | ANESTESIA, APPARECCHIO PER | DRAEGER MEDICAL AG & CO. KGAA | PERSEUS A500 | COMPLESSO OPERATORIO CENTRALE | BLOCCO OPERATORIO CENTRALE - P.O. NESIMA | 20000 | 6 | 1200 | 2022-11-30
11952 | 58832 | ANESTESIA, APPARECCHIO PER | SIARE ENGINEERING INTERNATIONAL GROUP SRL | MORPHEUS E | DEPOSITO UFF TEC | DIREZIONE SANITARIA - P.O. NESIMA | 20000 | 6 | 1200 | 2023-01-21
11953 | 58830 | ANESTESIA, APPARECCHIO PER | SIARE ENGINEERING INTERNATIONAL GROUP SRL | MORPHEUS E | DEPOSITO UFF TEC | DIREZIONE SANITARIA - P.O. NESIMA | 20000 | 6 | 1200 | 2023-01-21
11954 | 58843 | ANESTESIA, APPARECCHIO PER | SIARE ENGINEERING INTERNATIONAL GROUP SRL | MORPHEUS E | DEPOSITO UFF TEC | DIREZIONE SANITARIA - P.O. NESIMA | 20000 | 6 | 1200 | 2023-01-21
11955 | 58835 | ANESTESIA, APPARECCHIO PER | SIARE ENGINEERING INTERNATIONAL GROUP SRL | MORPHEUS E | DEPOSITO UFF TEC | DIREZIONE SANITARIA - P.O. NESIMA | 20000 | 6 | 1200 | 2023-01-21
11956 | 58837 | ANESTESIA, APPARECCHIO PER | SIARE ENGINEERING INTERNATIONAL GROUP SRL | MORPHEUS E | DEPOSITO UFF TEC | DIREZIONE SANITARIA - P.O. NESIMA | 20000 | 6 | 1200 | 2023-01-21
2702 | A5364462 | ANGIOGRAFIA DIGITALE, SISTEMA PER | GE MEDICAL SYSTEMS | INNOVA 4100 | ANGIOGRAFIA INTERVENTISTICA | RADIOLOGIA - P.O. GARIBALDI | 535000 | 12 | 64200 | 2014-07-31
3408 | 2406172 | ANTIBIOGRAMMA ED IDENTIFICAZIONE MICROBICA, APPARECCHIO PER | BAXTER HEALTHCARE CORP | MICROSCAN WALK AWAY 40 | LAB. MICROBIOLOGIA | LABORATORIO ANALISI - P.O. GARIBALDI | 24500 | 3 | 735
4467 |  | APPARECCHIO GERMICIDA AD UV INTERNI | PRODUTTORE NON RILEVABILE | . | SALA GASTROENTEROLOGIA | GASTROENTEROLOGIA - P.O.NESIMA | 800 | 2 | 16
4468 |  | APPARECCHIO GERMICIDA AD UV INTERNI | PRODUTTORE NON RILEVABILE | . | SALA GASTROENTEROLOGIA | GASTROENTEROLOGIA - P.O.NESIMA | 800 | 2 | 16
4469 |  | APPARECCHIO GERMICIDA AD UV INTERNI | PRODUTTORE NON RILEVABILE | . | SALA GASTROENTEROLOGIA | GASTROENTEROLOGIA - P.O.NESIMA | 800 | 2 | 16
1459 | S158B | APPARECCHIO MOTORIZZATO, GENERATORE PER | STORZ KARL GMBH & CO KG | 20711020 UNIDRIVE II | SALA OP 1 | B.O. OSTETRICIA E GINECOLOGIA - P.O. NESIMA | 6368.9152 | 2 | 127.3783
2313 | E1121 | APPARECCHIO MOTORIZZATO, GENERATORE PER | STORZ KARL GMBH & CO KG | 20711020 UNIDRIVE II | SALA OP. 5 | BLOCCO OPERATORIO CENTRALE - P.O. NESIMA | 6368.9152 | 2 | 127.3783
2319 | 74084 | APPARECCHIO MOTORIZZATO, GENERATORE PER | MEDTRONIC XOMED INC | IPC INTEGRATED POWER CONSOLE SYSTEM | SALA OP. 5 | BLOCCO OPERATORIO CENTRALE - P.O. NESIMA | 6368.9152 | 2 | 127.3783
2542 | 1205203733 | APPARECCHIO MOTORIZZATO, GENERATORE PER | STRYKER INSTRUMENTS | CORE POWERED INSTRUMENT DRIVER | SALA OP.10 | BLOCCO OPERATORIO CENTRALE - P.O. NESIMA | 6368.9152 | 2 | 127.3783
2553 | 1018 | APPARECCHIO MOTORIZZATO, GENERATORE PER | AESCULAP AG & CO KG | GA 877 ACCULAN 3TI | SALA OP.10 | BLOCCO OPERATORIO CENTRALE - P.O. NESIMA | 6368.9152 | 2 | 127.3783
2951 | 626566 | APPARECCHIO MOTORIZZATO, GENERATORE PER | ARTHREX INC | AR 8300 | CORRIDOIO DEPOSITO | BLOCCO OPERATORIO CENTRALE - P.O. NESIMA | 6368.9152 | 2 | 127.3783
4158 | 1876 | APPARECCHIO MOTORIZZATO, GENERATORE PER | AESCULAP AG & CO KG | GA 835 ELAN EC | BLOCCO OPERATORIO | ORTOPEDIA E TRAUMATOLOGIA - P.O. GARIBALDI | 6368.9152 | 2 | 127.3783
4662 | 3203 | APPARECCHIO MOTORIZZATO, GENERATORE PER | DYONICS INC | EP1 ENDOSCOPIC POWERED SYSTEM | SALA OP. 2 | ORTOPEDIA E TRAUMATOLOGIA - P.O. GARIBALDI | 6368.9152 | 2 | 127.3783
8103 | 6712 | APPARECCHIO MOTORIZZATO, GENERATORE PER | AESCULAP AG & CO KG | GD 670 MICROSPEED UNI | DEGENZA | ORTOPEDIA E TRAUMATOLOGIA - P.O. GARIBALDI | 6368.9152 | 2 | 127.3783 | 2016-10-13
603 | 19CC1013197N | ARMADIO ASPIRATO A FILTRAZIONE CHIMICA | BIO-OPTICA MILANO SPA | CHEMICAL CABINET 1000 | CELLE | CAMERA MORTUARIA - P.O. NESIMA | 4500 | 2 | 90
2019 |  | ARMADIO ASPIRATO A FILTRAZIONE CHIMICA | GRUPPO STROLA SAS | GS 1000 AP | LABORATORIO - ANATOMIA PATOLOGICA -PONESIMA | ANATOMIA PATOLOGICA - P.O.NESIMA | 4500 | 2 | 90
2020 |  | ARMADIO ASPIRATO A FILTRAZIONE CHIMICA | GRUPPO STROLA SAS | GS 1000 AP | LABORATORIO - ANATOMIA PATOLOGICA -PONESIMA | ANATOMIA PATOLOGICA - P.O.NESIMA | 4500 | 2 | 90
5434 |  | ARMADIO ASPIRATO A FILTRAZIONE CHIMICA | LABOR SECURITY SYSTEM SRL | SAFETYBOX AC 700 GS | LABORATORI PIANO MENO DUE | ENDOCRINOLOGIA - P.O. NESIMA | 4500 | 2 | 90
5435 |  | ARMADIO ASPIRATO A FILTRAZIONE CHIMICA | LABOR SECURITY SYSTEM SRL | SAFETYBOX AC 700 GS | LABORATORI PIANO MENO DUE | ENDOCRINOLOGIA - P.O. NESIMA | 4500 | 2 | 90
6385 |  | ARMADIO ASPIRATO A FILTRAZIONE CHIMICA | LABOR SECURITY SYSTEM SRL | SAFETYBOX A 700 | LAB MEDICINA MOLECOLARE | MEDICINA - P.O. NESIMA | 4500 | 2 | 90
137 | 881-1209007 | ARMADIO DELL'ELETTRONICA | PRODUTTORE NON RILEVABILE | . | STANZA VISITE - SENOLOGIA | RADIODIAGNOSTICA SENOLOGICA - P.O. NESIMA | 5100 | 6 | 306
1324 | 4251 | ARMADIO DELL'ELETTRONICA | SIEMENS AG | . | TAC 1 | RADIOLOGIA - P.O. NESIMA | 5100 | 6 | 306
1494 | 230184MR4 | ARMADIO DELL'ELETTRONICA | PRODUTTORE NON RILEVABILE | . | RISONANZA MAGNETICA | RADIOLOGIA - P.O. NESIMA | 5100 | 6 | 306
1496 | 240087MR7 | ARMADIO DELL'ELETTRONICA | PRODUTTORE NON RILEVABILE | . | RISONANZA MAGNETICA | RADIOLOGIA - P.O. NESIMA | 5100 | 6 | 306
4048 | 80271543HM1 | ARMADIO DELL'ELETTRONICA | PRODUTTORE NON RILEVABILE | . | TAC | RADIOLOGIA - P.O. GARIBALDI | 5100 | 6 | 306
4076 |  | ARMADIO DELL'ELETTRONICA | PHILIPS MEDICAL SYSTEMS | . | RISONANZA MAGNETICA | RADIOLOGIA - P.O. GARIBALDI | 5100 | 6 | 306
4085 | 43 | ARMADIO DELL'ELETTRONICA | PHILIPS MEDICAL SYSTEMS | . | RISONANZA MAGNETICA | RADIOLOGIA - P.O. GARIBALDI | 5100 | 6 | 306
4086 | 4011GR03 | ARMADIO DELL'ELETTRONICA | PHILIPS MEDICAL SYSTEMS | . | RISONANZA MAGNETICA | RADIOLOGIA - P.O. GARIBALDI | 5100 | 6 | 306
4087 | 43 | ARMADIO DELL'ELETTRONICA | PHILIPS MEDICAL SYSTEMS | . | RISONANZA MAGNETICA | RADIOLOGIA - P.O. GARIBALDI | 5100 | 6 | 306
4089 | F35111070033 | ARMADIO DELL'ELETTRONICA | PHILIPS MEDICAL SYSTEMS | . | RISONANZA MAGNETICA | RADIOLOGIA - P.O. GARIBALDI | 5100 | 6 | 306
4091 | 103 | ARMADIO DELL'ELETTRONICA | PHILIPS MEDICAL SYSTEMS | . | RISONANZA MAGNETICA | RADIOLOGIA - P.O. GARIBALDI | 5100 | 6 | 306
7028 |  | ARMADIO DELL'ELETTRONICA | GE MEDICAL SYSTEMS | . | ANGIOGRAFIA ST.2C | RADIOLOGIA - P.O. NESIMA | 5100 | 6 | 306
7029 |  | ARMADIO DELL'ELETTRONICA | GE MEDICAL SYSTEMS | . | ANGIOGRAFIA ST.2C | RADIOLOGIA - P.O. NESIMA | 5100 | 6 | 306
7030 |  | ARMADIO DELL'ELETTRONICA | GE MEDICAL SYSTEMS | . | ANGIOGRAFIA ST.2C | RADIOLOGIA - P.O. NESIMA | 5100 | 6 | 306
7120 |  | ARMADIO DELL'ELETTRONICA | GE MEDICAL SYSTEMS | . | ANGIOGRAFIA INTERVENTISTICA | RADIOLOGIA - P.O. GARIBALDI | 5100 | 6 | 306 | 2014-07-31
7121 |  | ARMADIO DELL'ELETTRONICA | GE MEDICAL SYSTEMS | . | ANGIOGRAFIA INTERVENTISTICA | RADIOLOGIA - P.O. GARIBALDI | 5100 | 6 | 306 | 2014-07-31
7122 |  | ARMADIO DELL'ELETTRONICA | GE MEDICAL SYSTEMS | . | ANGIOGRAFIA INTERVENTISTICA | RADIOLOGIA - P.O. GARIBALDI | 5100 | 6 | 306 | 2014-07-31
10920 | 989603201311 | ARMADIO DELL'ELETTRONICA | PHILIPS MEDICAL SYSTEMS | MPDU 11KVA | TAC | RADIOLOGIA DI P.S. - P.O. GARIBALDI | 5100 | 6 | 306 | 2021-01-21
13032 | H0075 | ARMADIO DELL'ELETTRONICA | CAT ENGINEERING ELETTROMEDICALI | ALFA D90 | RADIOLOGIA | RADIOLOGIA - P.O. NESIMA | 5100 | 6 | 306 | 2022-05-04
10641 | 340670 | ARTROSCOPIO RIGIDO | DATOMED | 77020 00 | SALA OP. 2 | BLOCCO OPERATORIO CENTRALE - P.O. NESIMA | 4875 | 4 | 195
12845 | P10200081 | ASPIRATORE CHIRURGICO PNEUMATICO | PRODUTTORE NON RILEVABILE | . | DAY HOSPITAL | HOSPICE MALATTIE INFETTIVE - P.O. NESIMA | 1408.551 | 2 | 28.171 | 2023-03-22
12846 | P39200082 | ASPIRATORE CHIRURGICO PNEUMATICO | PRODUTTORE NON RILEVABILE | . | DAY HOSPITAL | HOSPICE MALATTIE INFETTIVE - P.O. NESIMA | 1408.551 | 2 | 28.171 | 2023-03-22
3916 | 406205 | ASPIRATORE FUMI CHIRURGICI | STACKHOUSE INC | VERSAVAC 2 | AMBULATORIO ECOCOLORDOPPLER | CHIRURGIA VASCOLARE - P.O. GARIBALDI | 2075 | 2 | 41.5
6573 | SM2A081 | ASPIRATORE FUMI CHIRURGICI | DEKA M.E.L.A. SRL GRUPPO EL EN | SMO EV 2 | SALA OPERATORIA | DERMATOLOGIA - P.O. GARIBALDI | 2075 | 2 | 41.5
8124 | V05313 | ASPIRATORE FUMI CHIRURGICI | BUFFALO FILTER | VIROVAC | SALA OPERATORIA | DERMATOLOGIA - P.O. GARIBALDI | 2075 | 2 | 41.5 | 2018-11-08
10462 | MEVL0000180172 | ASPIRATORE FUMI CHIRURGICI | GEBRUDER MARTIN GMBH & CO KG | MARVAC | COMPLESSO OPERATORIO CENTRALE | BLOCCO OPERATORIO CENTRALE - P.O. NESIMA | 2075 | 2 | 41.5 | 2020-11-09
11043 | 20220011 | ASPIRATORE FUMI CHIRURGICI | BUFFALO FILTER | VIROVAC | SALA OP. 5 | BLOCCO OPERATORIO CENTRALE - P.O. NESIMA | 2075 | 2 | 41.5 | 2022-07-21
11044 | 20140008 | ASPIRATORE FUMI CHIRURGICI | BUFFALO FILTER | VIROVAC | SALA OP. 5 | BLOCCO OPERATORIO CENTRALE - P.O. NESIMA | 2075 | 2 | 41.5 | 2022-04-30
11045 | 20140007 | ASPIRATORE FUMI CHIRURGICI | BUFFALO FILTER | VIROVAC | SALA OP. 5 | BLOCCO OPERATORIO CENTRALE - P.O. NESIMA | 2075 | 2 | 41.5 | 2022-04-30
11046 | 20140010 | ASPIRATORE FUMI CHIRURGICI | BUFFALO FILTER | VIROVAC | SALA OP. 5 | BLOCCO OPERATORIO CENTRALE - P.O. NESIMA | 2075 | 2 | 41.5 | 2022-04-30
11047 | 20140005 | ASPIRATORE FUMI CHIRURGICI | BUFFALO FILTER | VIROVAC | SALA OP. 9 | BLOCCO OPERATORIO CENTRALE - P.O. NESIMA | 2075 | 2 | 41.5 | 2022-04-30
504 | 1257-0305 | ASPIRATORE MEDICO CHIRURGICO | ALSA APPARECCHI MEDICALI SRL | POLIVAC B4 SLT 30 2 | INFERMIERI | CHIRURGIA TORACICA - P.O. NESIMA | 1408.551 | 2 | 28.171
615 |  | ASPIRATORE MEDICO CHIRURGICO | FASET SPA | VACUMEX TRAT | LABORATORIO | CAMERA MORTUARIA - P.O. NESIMA | 1408.551 | 2 | 28.171
766 | 40012705 | ASPIRATORE MEDICO CHIRURGICO | PRODUTTORE NON RILEVABILE | . | VUOTATOIO | ONCOLOGIA MEDICA - P.O. NESIMA | 1408.551 | 2 | 28.171
776 | 78230442649 | ASPIRATORE MEDICO CHIRURGICO | LAERDAL MEDICAL | LSU | MEDICHERIA | CHIRURGIA ONCOLOGICA - P.O. NESIMA | 1408.551 | 2 | 28.171
812 | 31107 | ASPIRATORE MEDICO CHIRURGICO | FASET SPA | 208 | DEPOSITO | ANESTESIA E RIANIMAZIONE - P.O. NESIMA | 1408.551 | 2 | 28.171
953 | 78030779196 | ASPIRATORE MEDICO CHIRURGICO | LAERDAL MEDICAL | LSU | SALA VISITE | ONCOLOGIA MEDICA - P.O. NESIMA | 1408.551 | 2 | 28.171
992 | 60315 | ASPIRATORE MEDICO CHIRURGICO | FASET SPA | 208 | SALA 3 | B. OP. OCULISTICA - P.O. NESIMA | 1408.551 | 2 | 28.171
1024 | 78030779188 | ASPIRATORE MEDICO CHIRURGICO | LAERDAL MEDICAL | LSU | CHEMIOTERAPIA | ONCOLOGIA MEDICA - P.O. NESIMA | 1408.551 | 2 | 28.171
1040 | 78190671100 | ASPIRATORE MEDICO CHIRURGICO | LAERDAL MEDICAL | LSU | DAY HOSPITAL | ONCOEMATOLOGIA - P.O. NESIMA | 1408.551 | 2 | 28.171
1062 | 60109 | ASPIRATORE MEDICO CHIRURGICO | FASET SPA | 208 | SALA 2 | B. OP. OCULISTICA - P.O. NESIMA | 1408.551 | 2 | 28.171
1205 | 10F0025192 | ASPIRATORE MEDICO CHIRURGICO | AIR LIQUIDE MEDICAL SYSTEMS (MARKOS) | SP 30 | MEDICHERIA | OTORINOLARINGOIATRIA - P.O. NESIMA | 1408.551 | 2 | 28.171
1233 | 170650/ASP | ASPIRATORE MEDICO CHIRURGICO | GIMA SPA | MINI ASPEED | INFERMIERI | OSTETRICIA E GINECOLOGIA - P.O.NESIMA | 1408.551 | 2 | 28.171 | 2015-03-01
1322 | 41202 | ASPIRATORE MEDICO CHIRURGICO | FASET SPA | 208 | ANGIOGRAFIA ST.2C | RADIOLOGIA - P.O. NESIMA | 1408.551 | 2 | 28.171
1334 | 169067/ASP | ASPIRATORE MEDICO CHIRURGICO | 3 A HEALTH CARE SRL | MINIASPEED BATTERY PLUS | TAC 1 | RADIOLOGIA - P.O. NESIMA | 1408.551 | 2 | 28.171
1387 | 31201 | ASPIRATORE MEDICO CHIRURGICO | FASET SPA | 208 | SALA OP. 1 | B.O. OSTETRICIA E GINECOLOGIA - P.O. NESIMA | 1408.551 | 2 | 28.171
1408 | 41208 | ASPIRATORE MEDICO CHIRURGICO | FASET SPA | 208 | SALA OP.2 | B.O. OSTETRICIA E GINECOLOGIA - P.O. NESIMA | 1408.551 | 2 | 28.171
1464 | 31201 | ASPIRATORE MEDICO CHIRURGICO | FASET SPA | 217 S | SALA OP 1 | B.O. OSTETRICIA E GINECOLOGIA - P.O. NESIMA | 1408.551 | 2 | 28.171
1465 | 31201 | ASPIRATORE MEDICO CHIRURGICO | FASET SPA | 217 AS | SALA OP 1 | B.O. OSTETRICIA E GINECOLOGIA - P.O. NESIMA | 1408.551 | 2 | 28.171
1485 | 78440335329 | ASPIRATORE MEDICO CHIRURGICO | LAERDAL MEDICAL | LSU | TAC 2 | RADIOLOGIA - P.O. NESIMA | 1408.551 | 2 | 28.171
1524 | 20709 | ASPIRATORE MEDICO CHIRURGICO | FASET SPA | 205 MEDIO PORTATILE | SALA OP.3 | B.O. OSTETRICIA E GINECOLOGIA - P.O. NESIMA | 1408.551 | 2 | 28.171
1525 | 50401 | ASPIRATORE MEDICO CHIRURGICO | FASET SPA | VORTEX | SALA OP.3 | B.O. OSTETRICIA E GINECOLOGIA - P.O. NESIMA | 1408.551 | 2 | 28.171
1736 | 1341-03/00 | ASPIRATORE MEDICO CHIRURGICO | ALSA APPARECCHI MEDICALI SRL | POLIVAC B4 SLT 30 P | AMB PNEUMOLOGIA | AMBULATORI - P.O. NESIMA | 1408.551 | 2 | 28.171
2107 | 1944 | ASPIRATORE MEDICO CHIRURGICO | COMET AG | ESMU 220-12 | AMBULATORIO | PEDIATRIA - P.O. NESIMA | 1408.551 | 2 | 28.171
2108 | 1943 | ASPIRATORE MEDICO CHIRURGICO | COMET AG | ESMU 220-12 | AMBULATORIO | PEDIATRIA - P.O. NESIMA | 1408.551 | 2 | 28.171
2227 | 3304 | ASPIRATORE MEDICO CHIRURGICO | CA MI DI ATTOLINI MARIO & C SNC | HOSPIVAC 350 | SALA OP. 8 | BLOCCO OPERATORIO CENTRALE - P.O. NESIMA | 1408.551 | 2 | 28.171
2261 | 3300 | ASPIRATORE MEDICO CHIRURGICO | CA MI DI ATTOLINI MARIO & C SNC | NEW HOSPIVAC 350 | SALA OP. 1 | BLOCCO OPERATORIO CENTRALE - P.O. NESIMA | 1408.551 | 2 | 28.171
2328 | 3301 | ASPIRATORE MEDICO CHIRURGICO | CA MI DI ATTOLINI MARIO & C SNC | HOSPIVAC 350 | SALA OP. 4 | BLOCCO OPERATORIO CENTRALE - P.O. NESIMA | 1408.551 | 2 | 28.171
2354 | 3302 | ASPIRATORE MEDICO CHIRURGICO | CA MI DI ATTOLINI MARIO & C SNC | HOSPIVAC 350 | SALA OP. 3 | BLOCCO OPERATORIO CENTRALE - P.O. NESIMA | 1408.551 | 2 | 28.171
2391 | 3303 | ASPIRATORE MEDICO CHIRURGICO | CA MI DI ATTOLINI MARIO & C SNC | NEW HOSPIVAC 350 | SALA OP. 6 | BLOCCO OPERATORIO CENTRALE - P.O. NESIMA | 1408.551 | 2 | 28.171
2403 | 3297 | ASPIRATORE MEDICO CHIRURGICO | CA MI DI ATTOLINI MARIO & C SNC | NEW HOSPIVAC 350 | SALA OP. 6 | BLOCCO OPERATORIO CENTRALE - P.O. NESIMA | 1408.551 | 2 | 28.171
2549 | 60325731 | ASPIRATORE MEDICO CHIRURGICO | ZIMMER INC | PULSAVAC PLUS | SALA OP.10 | BLOCCO OPERATORIO CENTRALE - P.O. NESIMA | 1408.551 | 2 | 28.171
2568 | 3298 | ASPIRATORE MEDICO CHIRURGICO | CA MI DI ATTOLINI MARIO & C SNC | NEW HOSPIVAC 350 | SALA OP. 9 | BLOCCO OPERATORIO CENTRALE - P.O. NESIMA | 1408.551 | 2 | 28.171
2770 | 20203 | ASPIRATORE MEDICO CHIRURGICO | FASET SPA | VORTEX | SALA OPERATORIA N°1-CH. D'URGENZA | CHIRURGIA D'URGENZA - P.O. GARIBALDI | 1408.551 | 2 | 28.171
2771 | 20204 | ASPIRATORE MEDICO CHIRURGICO | FASET SPA | VORTEX | SALA OPERATORIA | NEUROCHIRURGIA TRAUMATOLOGICA - P.O. GARIBALDI | 1408.551 | 2 | 28.171
2900 | 31108 | ASPIRATORE MEDICO CHIRURGICO | FASET SPA | 208 | SALA 1 | B. OP. OCULISTICA - P.O. NESIMA | 1408.551 | 2 | 28.171
2993 | 116701208 | ASPIRATORE MEDICO CHIRURGICO | TECNO GAZ SPA | TECNO 16 B 111A | AMBULATORIO | RADIOTERAPIA - P.O. NESIMA | 1408.551 | 2 | 28.171
3180 | PG101957 | ASPIRATORE MEDICO CHIRURGICO | SUNRISE MEDICAL LTD DEVILBISS | 7305 P | TERAPIA INTENSIVA | UTIN NEONATOLOGIA - P.O. NESIMA | 1408.551 | 2 | 28.171
3183 | PG104311 | ASPIRATORE MEDICO CHIRURGICO | SUNRISE MEDICAL LTD DEVILBISS | 7305 P | TERAPIA INTENSIVA | UTIN NEONATOLOGIA - P.O. NESIMA | 1408.551 | 2 | 28.171
3386 | 30704 | ASPIRATORE MEDICO CHIRURGICO | FASET SPA | 208 | SALA OPERATORIA CHIR. VASCOLARE | CHIRURGIA VASCOLARE - P.O. GARIBALDI | 1408.551 | 2 | 28.171
3592 | A16070608 | ASPIRATORE MEDICO CHIRURGICO | TECNO GAZ SPA | TECNO 16 B 111A | DIAGNOSTICA 2 | MEDICINA NUCLEARE - P.O. NESIMA | 1408.551 | 2 | 28.171
3601 | 78440335344 | ASPIRATORE MEDICO CHIRURGICO | LAERDAL MEDICAL | LSU | RIANIMAZIONE PEDIATRICA | ANESTESIA E RIANIMAZIONE - P.O. NESIMA | 1408.551 | 2 | 28.171
3899 | 116771208 | ASPIRATORE MEDICO CHIRURGICO | TECNO GAZ SPA | TECNO 16 B 111A | MEDICHERIA | NEUROCHIRURGIA TRAUMATOLOGICA - P.O. GARIBALDI | 1408.551 | 2 | 28.171
3953 | 603/90 | ASPIRATORE MEDICO CHIRURGICO | SAMED ELETTROMEDICALI SRL | CH 2 | TAC | RADIOLOGIA DI P.S. - P.O. GARIBALDI | 1408.551 | 2 | 28.171
4000 | 7819067107 | ASPIRATORE MEDICO CHIRURGICO | LAERDAL MEDICAL | LSU | MEDICHERIA | ORTOPEDIA E TRAUMATOLOGIA - P.O. GARIBALDI | 1408.551 | 2 | 28.171
4204 | 78110555797 | ASPIRATORE MEDICO CHIRURGICO | LAERDAL MEDICAL | LSU | INFERMERIA | INTRAMOENIA - P.O. NESIMA | 1408.551 | 2 | 28.171
4228 | B20650306 | ASPIRATORE MEDICO CHIRURGICO | TECNO GAZ SPA | TECNO 70 122A | AMB DI REPARTO | INTRAMOENIA - P.O. NESIMA | 1408.551 | 2 | 28.171
4471 | 5600M-01/03 | ASPIRATORE MEDICO CHIRURGICO | ALSA APPARECCHI MEDICALI SRL | VORTECO AS 100 30 | SALA GASTROENTEROLOGIA | GASTROENTEROLOGIA - P.O.NESIMA | 1408.551 | 2 | 28.171
4490 | A16781208 | ASPIRATORE MEDICO CHIRURGICO | TECNO GAZ SPA | TECNO 16 B 111A | SALA DIALISI | NEFROLOGIA E DIALISI - P.O. NESIMA | 1408.551 | 2 | 28.171
4587 | 78310561616 | ASPIRATORE MEDICO CHIRURGICO | LAERDAL MEDICAL | LSU | INFERMERIA | ENDOCRINOLOGIA - P.O. NESIMA | 1408.551 | 2 | 28.171
4691 | A15890308 | ASPIRATORE MEDICO CHIRURGICO | TECNO GAZ SPA | TECNO 16 B 111A | TERAPIA INTENSIVA | CARDIOLOGIA-UTIC - P.O. GARIBALDI | 1408.551 | 2 | 28.171
4793 | A15550108 | ASPIRATORE MEDICO CHIRURGICO | TECNO GAZ SPA | TECNO 16 B 111A | TERAPIA INTENSIVA | CARDIOLOGIA-UTIC - P.O. GARIBALDI | 1408.551 | 2 | 28.171
5020 | 155072/ASP | ASPIRATORE MEDICO CHIRURGICO | 3 A HEALTH CARE SRL | MINIASPEED BATTERY PLUS | SALA BOX PS | PRONTO SOCCORSO MCAU - P.O. GARIBALDI | 1408.551 | 2 | 28.171
5350 | B20680306 | ASPIRATORE MEDICO CHIRURGICO | TECNO GAZ SPA | TECNO 70 122A | SALA MEDICAZIONE 2 | HOSPICE CURE PALLIATIVE - P.O. NESIMA | 1408.551 | 2 | 28.171
5484 | 20710 | ASPIRATORE MEDICO CHIRURGICO | FASET SPA | 205 MEDIO PORTATILE | AMBULATORIO DI REPARTO | MAL. APPARATO RESPIRATORIO - P.O. NESIMA | 1408.551 | 2 | 28.171
5696 | A17110809 | ASPIRATORE MEDICO CHIRURGICO | TECNO GAZ SPA | TECNO 16 B 114A | SALA PRELIEVI | LABORATORIO ANALISI - P.O. GARIBALDI | 1408.551 | 2 | 28.171
5827 | 78390675576 | ASPIRATORE MEDICO CHIRURGICO | LAERDAL MEDICAL | LSU | MEDICHERIA | MEDICINA INTERNA ORDINARIA - P.O. GARIBALDI | 1408.551 | 2 | 28.171
5959 | 21120 | ASPIRATORE MEDICO CHIRURGICO | FASET SPA | 208 | DEGENZA | MED. INT. IN AREA CRITICA - P.O. GARIBALDI | 1408.551 | 2 | 28.171
5987 | 41207 | ASPIRATORE MEDICO CHIRURGICO | FASET SPA | 208 | DEPOSITO UFF TEC | DIREZIONE SANITARIA - P.O. NESIMA | 1408.551 | 2 | 28.171
5988 | 50201 | ASPIRATORE MEDICO CHIRURGICO | FASET SPA | 225 S CARRELLATO | DEPOSITO UFF TEC | DIREZIONE SANITARIA - P.O. NESIMA | 1408.551 | 2 | 28.171
5989 | 50202 | ASPIRATORE MEDICO CHIRURGICO | FASET SPA | 225 AS | DEPOSITO UFF TEC | DIREZIONE SANITARIA - P.O. NESIMA | 1408.551 | 2 | 28.171
5990 | 356 | ASPIRATORE MEDICO CHIRURGICO | ALSA APPARECCHI MEDICALI SRL | POLIVAC B4 S | DEPOSITO UFF TEC | DIREZIONE SANITARIA - P.O. NESIMA | 1408.551 | 2 | 28.171
5991 | 20205 | ASPIRATORE MEDICO CHIRURGICO | FASET SPA | SUPER 213 | DEPOSITO UFF TEC | DIREZIONE SANITARIA - P.O. NESIMA | 1408.551 | 2 | 28.171
6001 | 30903 | ASPIRATORE MEDICO CHIRURGICO | FASET SPA | 208 | MEDICHERIA | CHIRURGIA GENERALE - P.O. GARIBALDI | 1408.551 | 2 | 28.171
6195 | 16333/ASP | ASPIRATORE MEDICO CHIRURGICO | 3 A HEALTH CARE SRL | MINIASPEED BATTERY PLUS | AMBULATORIO | TALASSEMIA - P.O. GARIBALDI | 1408.551 | 2 | 28.171
6497 | B25120207 | ASPIRATORE MEDICO CHIRURGICO | TECNO GAZ SPA | TECNO 70 122A | AMBULATORIO | GASTROENTEROLOGIA - P.O.GARIBALDI | 1408.551 | 2 | 28.171
6504 | 1590 | ASPIRATORE MEDICO CHIRURGICO | GIMA SPA | TOBI CLINIC 40 | AMBULATORIO | GASTROENTEROLOGIA - P.O.GARIBALDI | 1408.551 | 2 | 28.171
6528 | 5002 | ASPIRATORE MEDICO CHIRURGICO | ALSA APPARECCHI MEDICALI SRL | POLIVAC B4 S | AMBULATORIO | GASTROENTEROLOGIA - P.O.GARIBALDI | 1408.551 | 2 | 28.171
6565 | 158719/ASP | ASPIRATORE MEDICO CHIRURGICO | DEVILBISS HEALTH CARE UK LTD | VACU AIDE 7305 P | AMBULATORIO | DERMATOLOGIA - P.O. GARIBALDI | 1408.551 | 2 | 28.171
6574 | 20701 | ASPIRATORE MEDICO CHIRURGICO | FASET SPA | 222 A STANDARD CARRELLATO | SALA OPERATORIA | DERMATOLOGIA - P.O. GARIBALDI | 1408.551 | 2 | 28.171
6637 | 155073/ASP | ASPIRATORE MEDICO CHIRURGICO | 3 A HEALTH CARE SRL | MINIASPEED BATTERY | AMBULATORIO | REUMATOLOGIA - P.O. GARIBALDI | 1408.551 | 2 | 28.171
6711 | 114520 | ASPIRATORE MEDICO CHIRURGICO | NTS NUOVE TECNOLOGIE SANITARIE | POWER 30 | AMBULANZA CP843HT/CP824ND | DIR. SANITARIA - P.O. GARIBALDI | 1408.551 | 2 | 28.171
6715 | 4514 | ASPIRATORE MEDICO CHIRURGICO | NTS NUOVE TECNOLOGIE SANITARIE | POWER 30 | AMBULANZA CP843HT/CP824ND | DIR. SANITARIA - P.O. GARIBALDI | 1408.551 | 2 | 28.171
6729 | 167332/ASP | ASPIRATORE MEDICO CHIRURGICO | 3 A HEALTH CARE SRL | MINIASPEED BATTERY PLUS | AMB CARDIOLOGIA PEDIATRICA | CARDIOLOGIA PEDIATRICA - P.O. NESIMA | 1408.551 | 2 | 28.171
6945 | 31202 | ASPIRATORE MEDICO CHIRURGICO | FASET SPA | 225 MEDIO PORTATILE | UFFICIO MANUTENZIONE | UFFICIO MANUTENZIONE | 1408.551 | 2 | 28.171
6956 | 40602 | ASPIRATORE MEDICO CHIRURGICO | FASET SPA | 225 S CARRELLATO | INFERMERIA | MEDICINA GENERALE INTERNA - P.O. NESIMA | 1408.551 | 2 | 28.171
7168 |  | ASPIRATORE MEDICO CHIRURGICO | ALSA APPARECCHI MEDICALI SRL | POLIVAC B4 S | CHIR. GENERALE | CHIRURGIA GENERALE - P.O. GARIBALDI | 1408.551 | 2 | 28.171
7194 | 3020023 | ASPIRATORE MEDICO CHIRURGICO | PRODUTTORE NON RILEVABILE | . | SALA OPERATORIA NEUROCHIRURGIA | NEUROCHIRURGIA TRAUMATOLOGICA - P.O. GARIBALDI | 1408.551 | 2 | 28.171
7966 | 78190671105 | ASPIRATORE MEDICO CHIRURGICO | LAERDAL MEDICAL | LSU | DEPOSITO RIANIMAZIONE | RIANIMAZIONE - P.O. GARIBALDI | 1408.551 | 2 | 28.171
8364 | 5593 | ASPIRATORE MEDICO CHIRURGICO | CA MI DI ATTOLINI MARIO & C SNC | ASKIR 36 BR | AMBULATORIO PAD. 11 1°PIANO | NEUROLOGIA - P.O. GARIBALDI | 1408.551 | 2 | 28.171 | 2017-05-03
8699 | 16271 | ASPIRATORE MEDICO CHIRURGICO | CA MI DI ATTOLINI MARIO & C SNC | NEW HOSPIVAC 350 | LAB CPMA | PROCREAZIONE MEDICALMENTE ASSISTITA | 1408.551 | 2 | 28.171 | 2018-12-05
8700 | 16270 | ASPIRATORE MEDICO CHIRURGICO | CA MI DI ATTOLINI MARIO & C SNC | NEW HOSPIVAC 350 | LAB CPMA | PROCREAZIONE MEDICALMENTE ASSISTITA | 1408.551 | 2 | 28.171 | 2018-12-05
8701 | 16272 | ASPIRATORE MEDICO CHIRURGICO | CA MI DI ATTOLINI MARIO & C SNC | NEW HOSPIVAC 350 | LAB CPMA | PROCREAZIONE MEDICALMENTE ASSISTITA | 1408.551 | 2 | 28.171 | 2018-12-05
8702 | 16269 | ASPIRATORE MEDICO CHIRURGICO | CA MI DI ATTOLINI MARIO & C SNC | NEW HOSPIVAC 350 | LAB CPMA | PROCREAZIONE MEDICALMENTE ASSISTITA | 1408.551 | 2 | 28.171 | 2018-12-05
8703 | 16267 | ASPIRATORE MEDICO CHIRURGICO | CA MI DI ATTOLINI MARIO & C SNC | NEW HOSPIVAC 350 | LAB CPMA | PROCREAZIONE MEDICALMENTE ASSISTITA | 1408.551 | 2 | 28.171 | 2018-12-05
8704 | 16268 | ASPIRATORE MEDICO CHIRURGICO | CA MI DI ATTOLINI MARIO & C SNC | NEW HOSPIVAC 350 | LAB CPMA | PROCREAZIONE MEDICALMENTE ASSISTITA | 1408.551 | 2 | 28.171 | 2018-12-05
9121 | 216769/ASP | ASPIRATORE MEDICO CHIRURGICO | 3 A HEALTH CARE SRL | MINIASPEED BATTERY EVO | SALA BOX PS | PRONTO SOCCORSO MCAU - P.O. GARIBALDI | 1408.551 | 2 | 28.171 | 2019-09-14
9122 | 216771/ASP | ASPIRATORE MEDICO CHIRURGICO | 3 A HEALTH CARE SRL | MINIASPEED BATTERY EVO | SALA BOX PS | PRONTO SOCCORSO MCAU - P.O. GARIBALDI | 1408.551 | 2 | 28.171 | 2019-09-14
10469 | 1211810251 | ASPIRATORE MEDICO CHIRURGICO | BOSCAROL EMERGENCY SYSTEMS | BSU100 - OB2012 | AMBULANZA CP843HT/CP824ND | DIR. SANITARIA - P.O. GARIBALDI | 1408.551 | 2 | 28.171 | 2021-11-16
11519 | 78010325896 | ASPIRATORE MEDICO CHIRURGICO | LAERDAL MEDICAL | LSU | AMBULANZA CP843HT/CP824ND | DIR. SANITARIA - P.O. GARIBALDI | 1408.551 | 2 | 28.171
4400 | 2300665 | ASPIRATORE PER BIOPSIA | ETHICON ENDO SURGERY INC | MAMMOTOME SMART VAC SCM23 | AMB ECOGRAFIA | RADIODIAGNOSTICA SENOLOGICA - P.O. NESIMA | 3325 | 6 | 199.5
9198 | 11027185 | ASPIRATORE PER PURIFICAZIONE ARIA AMBIENTALE | HUMAN ARREDI | NFX | LABORATORIO | FARMACIA - P.O. NESIMA | 8000 | 2 | 160 | 2018-10-18
1716 | 34212604 | ASPIRATORE POLVERI DERIVANTI DAL TAGLIO GESSO | DE SOUTTER MEDICAL LTD | CCS | AMB ORTOPEDIA | AMBULATORI - P.O. NESIMA | 1029.37 | 2 | 20.5874
4039 | 213336 | ASPIRATORE POLVERI DERIVANTI DAL TAGLIO GESSO | HEBU MEDICAL GMBH | HB 8881 VACUUM CLEANER | SALA GESSI AMBULATORI -1 | ORTOPEDIA E TRAUMATOLOGIA - P.O. GARIBALDI | 1029.37 | 2 | 20.5874
5618 | 347499 | ASPIRATORE POLVERI DERIVANTI DAL TAGLIO GESSO | HEBU | HB 8881 | AMBULATORIO DI REPARTO | ORTOPEDIA - P.O.NESIMA | 1029.37 | 2 | 20.5874
6910 | 639024 | ASPIRATORE POLVERI DERIVANTI DAL TAGLIO GESSO | HEBU MEDICAL GMBH | HB 8881 VACUUM CLEANER | SALA GESSI | ORTOPEDIA E TRAUMATOLOGIA - P.O. GARIBALDI | 1029.37 | 2 | 20.5874
8792 | 140600325 | ASPIRATORE POLVERI DERIVANTI DAL TAGLIO GESSO | DE SOUTTER MEDICAL LTD | CCS | SALA GESSI | ORTOPEDIA E TRAUMATOLOGIA - P.O. GARIBALDI | 1029.37 | 2 | 20.5874
9736 | 105432 | AUDIOMETRO | GN OTOMETRICS AS | MADSEN ASTERA2 | AMBULATORIO 1 OTORINO PIANO 1 | AMBULATORI - P.O. NESIMA | 5000 | 3 | 150 | 2020-02-11
10327 | 1810300 | AUDIOMETRO | GN OTOMETRICS AS | MADSEN ASTERA2 | AMBULATORIO 1 OTORINO PIANO 1 | AMBULATORI - P.O. NESIMA | 5000 | 3 | 150 | 2020-09-17
10341 | 1749004 | AUDIOMETRO | GN OTOMETRICS AS | MADSEN ASTERA2 | STANZA MEDICI | OTORINOLARINGOIATRIA - P.O. NESIMA | 5000 | 3 | 150 | 2020-09-17
5 | 8783 | AUTOCLAVE | CISA SPA | 6412 H 2P E MCS SV | CENTRALE DI STERILIZZAZIONE | STERILIZZAZIONE - P.O. NESIMA | 23823.582 | 4 | 952.9433
7 | 8469 | AUTOCLAVE | CISA SPA | 6410 H 1P E TS SV | CENTRALE DI STERILIZZAZIONE | STERILIZZAZIONE - P.O. NESIMA | 23823.582 | 4 | 952.9433
17 | 9051 | AUTOCLAVE | CISA SPA | 6412 H 1P E TS SV | CENTRALE DI STERILIZZAZIONE | STERILIZZAZIONE - P.O. NESIMA | 23823.582 | 4 | 952.9433
31 | 6107 | AUTOCLAVE | CISA SPA | 640 H 1P E CP | CHIR. GENERALE | CHIRURGIA GENERALE - P.O. GARIBALDI | 23823.582 | 4 | 952.9433
1532 | 9026 | AUTOCLAVE | CISA SPA | 6410 H 1P E TS SV | STERILIZZAZIONE | B.O. OSTETRICIA E GINECOLOGIA - P.O. NESIMA | 23823.582 | 4 | 952.9433
1533 | 9027 | AUTOCLAVE | CISA SPA | 640 H 1P E CP | STERILIZZAZIONE | B.O. OSTETRICIA E GINECOLOGIA - P.O. NESIMA | 23823.582 | 4 | 952.9433
2800 | 6105 | AUTOCLAVE | CISA SPA | 640 H 1P E CP | SALA OPERATORIA NEUROCHIRURGIA | NEUROCHIRURGIA TRAUMATOLOGICA - P.O. GARIBALDI | 23823.582 | 4 | 952.9433
3188 | 8663 | AUTOCLAVE | CISA SPA | 6412 H 1P EV TS SV | CENTRALE DI STERILIZZAZIONE | STERILIZZAZIONE - P.O. NESIMA | 23823.582 | 4 | 952.9433
4679 | 10864 | AUTOCLAVE | CISA SPA | 6410 H 1P E TS SV | STERILIZZAZIONE BLOCCO OP. | ORTOPEDIA E TRAUMATOLOGIA - P.O. GARIBALDI | 23823.582 | 4 | 952.9433
5452 | 25924 | AUTOCLAVE | INTERNATIONAL PBI SPA | B2 | LABORATORI PIANO MENO DUE | ENDOCRINOLOGIA - P.O. NESIMA | 23823.582 | 4 | 952.9433
6394 | 24014 | AUTOCLAVE | INTERNATIONAL PBI SPA | . | LAB MEDICINA MOLECOLARE | MEDICINA - P.O. NESIMA | 23823.582 | 4 | 952.9433
7661 | 201411ZXB1879 | AUTOCLAVE | TECNO GAZ SPA | EUROPA B EVO | RIANIMAZIONE - P.O. GARIBALDI | RIANIMAZIONE - P.O. GARIBALDI | 23823.582 | 4 | 952.9433 | 2015-12-17
7792 | 24887 | AUTOCLAVE | CISA SPA | 3670 H 2P E TS SO | BLOCCO OPERATORIO CHIRURGIA | CHIRURGIA GENERALE - P.O. GARIBALDI | 23823.582 | 4 | 952.9433 | 2016-03-30
8146 | 24935 | AUTOCLAVE | CISA SPA | 3670 H 2P E TS SO | SALA OPERATORIA NEUROCHIRURGIA | NEUROCHIRURGIA TRAUMATOLOGICA - P.O. GARIBALDI | 23823.582 | 4 | 952.9433 | 2017-01-28
9477 | 11231 | AUTOCLAVE | INTERNATIONAL STEEL CO SPA | VS 12/2 I | SALA OPERATORIA N°1-CH. D'URGENZA | CHIRURGIA D'URGENZA - P.O. GARIBALDI | 23823.582 | 4 | 952.9433 | 2020-12-06
10355 | HHZVV4068 | AUTOCLAVE | PRODUTTORE NON RILEVABILE | . | LABORATORIO | LABORATORIO ANALISI - P.O. GARIBALDI | 23823.582 | 4 | 952.9433 | 2020-09-21
10464 | 11723 | AUTOCLAVE | INTERNATIONAL STEEL CO SPA | VS 12/2 I | SALA OPERATORIA N°1-CH. D'URGENZA | CHIRURGIA D'URGENZA - P.O. GARIBALDI | 23823.582 | 4 | 952.9433 | 2020-12-06
3100 | X2R00B113278 | AUTOCLAVE PER PICCOLI CARICHI | TECNO GAZ SPA | EUROPA B | SALA BOX PS | PRONTO SOCCORSO MCAU - P.O. GARIBALDI | 5300 | 3 | 159
4044 | 132 | AUTOCLAVE PER PICCOLI CARICHI | TECNO GAZ SPA | EUROPA B XP 24 | SALA GESSI AMBULATORI -1 | ORTOPEDIA E TRAUMATOLOGIA - P.O. GARIBALDI | 5300 | 3 | 159
5055 | HE792 | AUTOCLAVE PER PICCOLI CARICHI | TECNO GAZ SPA | HYDRA | DEPOSITO RIANIMAZIONE | RIANIMAZIONE - P.O. GARIBALDI | 5300 | 3 | 159
6000 | 325 | AUTOCLAVE PER PICCOLI CARICHI | ASAL SRL | 770 VAPOR MATIC | ACCETTAZIONE | LABORATORIO ANALISI - P.O. GARIBALDI | 5300 | 3 | 159
6428 | 2X05187 | AUTOCLAVE PER PICCOLI CARICHI | COMINOX SAS | STERILCLAVE 22 S | AMB DI REPARTO | CARDIOLOGIA - P.O. NESIMA | 5300 | 3 | 159
6553 | 6EX0521 | AUTOCLAVE PER PICCOLI CARICHI | MOCOM SRL | EXACTA | SALA OPERATORIA | DERMATOLOGIA - P.O. GARIBALDI | 5300 | 3 | 159
6554 | XEROOTO88762 | AUTOCLAVE PER PICCOLI CARICHI | TECNO GAZ SPA | EUROPA B EVO 24 | SALA OPERATORIA | DERMATOLOGIA - P.O. GARIBALDI | 5300 | 3 | 159
6612 | XF090209 | AUTOCLAVE PER PICCOLI CARICHI | TECNO GAZ SPA | EUROPA B | AMBULATORIO ANGIOLOGIA | ANGIOLOGIA MEDICA - P.O. GARIBALDI | 5300 | 3 | 159
7659 | 00W9001 | AUTOCLAVE PER PICCOLI CARICHI | DE GIORGI CARLO SRL | 755 00 WS 20 PLUS | STANZA CODICE VERDE | PRONTO SOCCORSO MCAU - P.O. GARIBALDI | 5300 | 3 | 159
10894 | LBZXL3978 | AUTOCLAVE PER PICCOLI CARICHI | TECNO GAZ SPA | EUROPA B EVO 24 | SALA BOX PS | PRONTO SOCCORSO MCAU - P.O. GARIBALDI | 5300 | 3 | 159 | 2021-06-24
2924 | 4CAA1756 | AUTOTRASFUSIONE, APPARECCHIO PER | ELECTROMEDICS | BT-795 ATS | CORRIDOIO DEPOSITO | BLOCCO OPERATORIO CENTRALE - P.O. NESIMA | 23650 | 3 | 709.5
3392 | 3CAA1468 | AUTOTRASFUSIONE, APPARECCHIO PER | FRESENIUS MEDICAL CARE AG & CO KGAA | CATS PLUS | SALA OPERATORIA N°1-CH. D'URGENZA | CHIRURGIA D'URGENZA - P.O. GARIBALDI | 23650 | 3 | 709.5
503 | 35096 | BAGNO TERMOSTATICO | ORFIT INDUSTRIES NV | SUSPAN 1 | BUNKER 1 | RADIOTERAPIA - P.O. NESIMA | 1622.4432 | 2 | 32.4489
578 | 09B9994 | BAGNO TERMOSTATICO | COBAMS SRL | BC 889 | LABORATORIO NEONATOLOGIA | UTIN NEONATOLOGIA - P.O. NESIMA | 1622.4432 | 2 | 32.4489
606 | D350252 | BAGNO TERMOSTATICO | DIAPATH SRL | DPH 35 STENDIFETTE | LABORATORIO | CAMERA MORTUARIA - P.O. NESIMA | 1622.4432 | 2 | 32.4489 | 2015-05-17
608 | 96/0950/820/0510 | BAGNO TERMOSTATICO | KALTEK SRL | STENDIFETTINE HISBATH 4 | LABORATORIO | CAMERA MORTUARIA - P.O. NESIMA | 1622.4432 | 2 | 32.4489
1544 | 35577-R4C | BAGNO TERMOSTATICO | ISCO SRL | BTU 3 ANALOGICO | AMBULATORIO CITOGENETICA PIANO 1 | AMBULATORI - P.O. NESIMA | 1622.4432 | 2 | 32.4489
1981 | 3983 | BAGNO TERMOSTATICO | APIS | . | LAB. MICROBIOLOGIA | PATOLOGIA CLINICA - P.O.NESIMA | 1622.4432 | 2 | 32.4489
2599 | B121035 | BAGNO TERMOSTATICO | FALC INSTRUMENTS SRL | WB M24 | LABORATORIO | LABORATORIO ANALISI - P.O. GARIBALDI | 1622.4432 | 2 | 32.4489
2613 | 213 | BAGNO TERMOSTATICO | ASAL SRL | TRM 730 | LABORATORIO PER PCR | LABORATORIO ANALISI - P.O. GARIBALDI | 1622.4432 | 2 | 32.4489
2794 | 509 | BAGNO TERMOSTATICO | KW APPARECCHI SCIENTIFICI SRL | W 79 | SALA OPERATORIA | NEUROCHIRURGIA TRAUMATOLOGICA - P.O. GARIBALDI | 1622.4432 | 2 | 32.4489
4844 | 158 | BAGNO TERMOSTATICO | KW APPARECCHI SCIENTIFICI SRL | W 79 B | BLOCCO OPERATORIO CHIRURGIA | CHIRURGIA GENERALE - P.O. GARIBALDI | 1622.4432 | 2 | 32.4489
5421 | 56195-7GN | BAGNO TERMOSTATICO | TECHNE BARLOWORLD SCIENTIFIC | RB 5 A | LABORATORI PIANO MENO DUE | ENDOCRINOLOGIA - P.O. NESIMA | 1622.4432 | 2 | 32.4489
5449 | 136361 | BAGNO TERMOSTATICO | JULABO LABORTECHNIK GMBH | TW20 | LABORATORI PIANO MENO DUE | ENDOCRINOLOGIA - P.O. NESIMA | 1622.4432 | 2 | 32.4489
5453 | 38 | BAGNO TERMOSTATICO | ASAL SRL | TRM 750 | LABORATORI PIANO MENO DUE | ENDOCRINOLOGIA - P.O. NESIMA | 1622.4432 | 2 | 32.4489
5478 | B262139 | BAGNO TERMOSTATICO | FALC INSTRUMENTS SRL | WB M5 | LABORATORIO | FARMACIA - P.O. NESIMA | 1622.4432 | 2 | 32.4489
5576 | 355438 | BAGNO TERMOSTATICO | JP SELECTA SA | PRECISDIG 6001195 | LABORATORI PIANO MENO UNO | ENDOCRINOLOGIA - P.O. NESIMA | 1622.4432 | 2 | 32.4489
6365 | 1238821347/(12879) | BAGNO TERMOSTATICO | JULABO LABORTECHNIK GMBH | U3 6 A | LAB MEDICINA MOLECOLARE | MEDICINA - P.O. NESIMA | 1622.4432 | 2 | 32.4489
6659 | 339-2007 | BAGNO TERMOSTATICO | INTERCONTINENTAL SRL | DAS 18050 | LABORATORIO | LABORATORIO ANALISI - P.O. GARIBALDI | 1622.4432 | 2 | 32.4489
8288 | N00086 | BAGNO TERMOSTATICO | EUROCLONE LTD | SHWB | AMBULATORIO CITOGENETICA PIANO 1 | AMBULATORI - P.O. NESIMA | 1622.4432 | 2 | 32.4489
10416 | 718 | BAGNO TERMOSTATICO | ASAL SRL | 750 | LAB CPMA | PROCREAZIONE MEDICALMENTE ASSISTITA | 1622.4432 | 2 | 32.4489 | 2019-12-20
10711 | 501910280 | BANCO DA LABORATORIO ASPIRATO | BIO-OPTICA MILANO SPA | RECEIVING TECH 180 | LABORATORIO - ANATOMIA PATOLOGICA -PONESIMA | ANATOMIA PATOLOGICA - P.O.NESIMA | 2500 | 2 | 50 | 2021-03-29
11166 | C15042020 | BARELLA ELETTRIFICATA | PRODUTTORE NON RILEVABILE | . | SALA BOX PS | PRONTO SOCCORSO MCAU - P.O. GARIBALDI | 3098.7399 | 2 | 61.9748 | 2022-08-06
11030 | 1221818 | BARELLA RADIOTRASPARENTE MOBILE | GIVAS SRL | BT1400 SLIM 4 | RIANIMAZIONE ADULTI | ANESTESIA E RIANIMAZIONE - P.O. NESIMA | 450 | 2 | 9 | 2022-04-21
11031 | 1221816 | BARELLA RADIOTRASPARENTE MOBILE | GIVAS SRL | BT1400 SLIM 4 | RIANIMAZIONE ADULTI | ANESTESIA E RIANIMAZIONE - P.O. NESIMA | 450 | 2 | 9 | 2022-04-21
11032 | 1221819 | BARELLA RADIOTRASPARENTE MOBILE | GIVAS SRL | BT1400 SLIM 4 | RIANIMAZIONE ADULTI | ANESTESIA E RIANIMAZIONE - P.O. NESIMA | 450 | 2 | 9 | 2022-04-21
11033 | 1221817 | BARELLA RADIOTRASPARENTE MOBILE | GIVAS SRL | BT1400 SLIM 4 | RIANIMAZIONE ADULTI | ANESTESIA E RIANIMAZIONE - P.O. NESIMA | 450 | 2 | 9 | 2022-04-21
2294 | 9364565 | BETA/GAMMA DETECTOR | GF & TEC GMBH | Y-DETECTOR DXI | SALA OP. 5 | BLOCCO OPERATORIO CENTRALE - P.O. NESIMA | 22893.4716 | 2 | 457.8694
1542 | 1226050002 | BILANCIA ANALITICA | METTLER TOLEDO AG | AL 104/00 | AMBULATORIO CITOGENETICA PIANO 1 | AMBULATORI - P.O. NESIMA | 2488.4181 | 2 | 49.7684
1656 | 21610326 | BILANCIA ANALITICA | DENVER INSTRUMENT CO | SUMMIT S 114 | LAB. DI SCREENING PEDIATRICO PIANO 1 | AMBULATORI - P.O. NESIMA | 2488.4181 | 2 | 49.7684
1989 | B042076 | BILANCIA ANALITICA | DENVER INSTRUMENT CO | AL 3000 | LAB. MICROBIOLOGIA | PATOLOGIA CLINICA - P.O.NESIMA | 2488.4181 | 2 | 49.7684
5385 | 82294 | BILANCIA ANALITICA | ORMA SRL | BCA 120 | LABORATORI PIANO MENO DUE | ENDOCRINOLOGIA - P.O. NESIMA | 2488.4181 | 2 | 49.7684
5388 | 3850007210 | BILANCIA ANALITICA | METTLER TOLEDO AG | AE 163 | LABORATORI PIANO MENO DUE | ENDOCRINOLOGIA - P.O. NESIMA | 2488.4181 | 2 | 49.7684
5474 | 57111 | BILANCIA ANALITICA | ORMA SRL | BC | LABORATORIO | FARMACIA - P.O. NESIMA | 2488.4181 | 2 | 49.7684
5475 | AE048A118023 | BILANCIA ANALITICA | ADAM EQUIPMENT CO LTD | AAA 250 L | LABORATORIO | FARMACIA - P.O. NESIMA | 2488.4181 | 2 | 49.7684
5476 | 397884/13 | BILANCIA ANALITICA | RADWAG | AS 220/C/2 | LABORATORIO | FARMACIA - P.O. NESIMA | 2488.4181 | 2 | 49.7684
6392 | 1118292243 | BILANCIA ANALITICA | OHAUS CORP | EXPLORER | LAB MEDICINA MOLECOLARE | MEDICINA - P.O. NESIMA | 2488.4181 | 2 | 49.7684
7365 | 397885/13 | BILANCIA ANALITICA | RADWAG | AS 220/C/2 | LABORATORIO | FARMACIA - P.O. NESIMA | 2488.4181 | 2 | 49.7684
8238 | 1601216 | BILANCIA ANALITICA | PRODUTTORE NON RILEVABILE | . | AMBULATORIO F | UROLOGIA - P.O. NESIMA | 2488.4181 | 2 | 49.7684 | 2018-02-15
1282 | 3050017 | BILANCIA PESA NEONATI | TANITA CORP | TL 150 MA | NURSERY | OSTETRICIA E GINECOLOGIA - P.O.NESIMA | 914.5617 | 2 | 18.2912
1765 | 1335085047856 | BILANCIA PESA NEONATI | SECA CORP | 335 | SALA PARTO | OSTETRICIA E GINECOLOGIA - P.O.NESIMA | 914.5617 | 2 | 18.2912
8534 | 2590582 | BILANCIA PESA NEONATI | PRODUTTORE NON RILEVABILE | . | TERAPIA INTENSIVA | UTIN NEONATOLOGIA - P.O. NESIMA | 914.5617 | 2 | 18.2912 | 2018-05-31
8535 | 2590853 | BILANCIA PESA NEONATI | PRODUTTORE NON RILEVABILE | . | TERAPIA INTENSIVA | UTIN NEONATOLOGIA - P.O. NESIMA | 914.5617 | 2 | 18.2912 | 2018-05-31
8536 | 2590322 | BILANCIA PESA NEONATI | PRODUTTORE NON RILEVABILE | . | TERAPIA INTENSIVA | UTIN NEONATOLOGIA - P.O. NESIMA | 914.5617 | 2 | 18.2912 | 2018-05-31
501 | 1131005797 | BILANCIA PESA PERSONE | SECA CORP | 701 | RIANIMAZIONE PEDIATRICA | ANESTESIA E RIANIMAZIONE - P.O. NESIMA | 450 | 2 | 9
5554 | 1927085014554 | BILANCIA PESA PERSONE | SECA CORP | 927 | AMBULATORI PIANO MENO UNO | ENDOCRINOLOGIA - P.O. NESIMA | 450 | 2 | 9
12847 | 2894 | BILANCIA PESA SACCHE | PRODUTTORE NON RILEVABILE | . | DAY HOSPITAL | HOSPICE MALATTIE INFETTIVE - P.O. NESIMA | 1208.65 | 2 | 24.173 | 2023-03-22
12848 | 2892 | BILANCIA PESA SACCHE | PRODUTTORE NON RILEVABILE | . | DAY HOSPITAL | HOSPICE MALATTIE INFETTIVE - P.O. NESIMA | 1208.65 | 2 | 24.173 | 2023-03-22
5386 | E91073 | BILANCIA TECNICA | METTLER TOLEDO AG | PE 3600 | LABORATORI PIANO MENO DUE | ENDOCRINOLOGIA - P.O. NESIMA | 1040.48 | 2 | 20.8096
5389 | E8370 | BILANCIA TECNICA | METTLER TOLEDO AG | M 3 | LABORATORI PIANO MENO DUE | ENDOCRINOLOGIA - P.O. NESIMA | 1040.48 | 2 | 20.8096
5477 | AE771269 | BILANCIA TECNICA | PRODUTTORE NON RILEVABILE | . | LABORATORIO | FARMACIA - P.O. NESIMA | 1040.48 | 2 | 20.8096
5582 | 927 | BILANCIA TECNICA | METTLER TOLEDO AG | PC 4400 | LABORATORI PIANO MENO UNO | ENDOCRINOLOGIA - P.O. NESIMA | 1040.48 | 2 | 20.8096
6393 | 14804AA | BILANCIA TECNICA | METTLER TOLEDO AG | BD 202 | LAB MEDICINA MOLECOLARE | MEDICINA - P.O. NESIMA | 1040.48 | 2 | 20.8096
588 | 122 | BILIRUBINOMETRO | DAS DIGITAL AND ANALOGIC SYSTEMS SRL | TOT BIL | AMBULATORIO | UTIN NEONATOLOGIA - P.O. NESIMA | 4075 | 2 | 81.5
735 | 355 | BILIRUBINOMETRO | DAS DIGITAL AND ANALOGIC SYSTEMS SRL | TOT BIL | TERAPIA INTENSIVA | UTIN NEONATOLOGIA - P.O. NESIMA | 4075 | 2 | 81.5
964 | 354 | BILIRUBINOMETRO | DAS DIGITAL AND ANALOGIC SYSTEMS SRL | TOT BIL | TERAPIA INTENSIVA | UTIN NEONATOLOGIA - P.O. NESIMA | 4075 | 2 | 81.5
1278 | 408 | BILIRUBINOMETRO | DAS DIGITAL AND ANALOGIC SYSTEMS SRL | TOT BIL | NURSERY | OSTETRICIA E GINECOLOGIA - P.O.NESIMA | 4075 | 2 | 81.5
1281 | B6132 | BILIRUBINOMETRO CUTANEO | PHILIPS RESPIRONICS HEALTHCARE | BILICHEK | NURSERY | OSTETRICIA E GINECOLOGIA - P.O.NESIMA | 6186.3731 | 2 | 123.7275
8984 | 193 | BIO-FEEDBACK, APPARECCHIATURA PER | ELETTRONIQUE DU MAZET | MEGASTIM MS 280 | AMBULATORIO DI GINECOLOGIA PIANO 0 | AMBULATORI - P.O. NESIMA | 5660.4876 | 2 | 113.2098 | 2019-07-12
8986 | 140520-34 | BIO-FEEDBACK, APPARECCHIATURA PER | BEAC BIOMEDICAL | TOTEM | AMBULATORIO DI GINECOLOGIA PIANO 0 | AMBULATORI - P.O. NESIMA | 5660.4876 | 2 | 113.2098 | 2019-07-12
8987 | 13-09-000502 | BIO-FEEDBACK, APPARECCHIATURA PER | MTR VERTRIEBS GMBH | MYOLITO | AMBULATORIO DI GINECOLOGIA PIANO 0 | AMBULATORI - P.O. NESIMA | 5660.4876 | 2 | 113.2098 | 2019-07-12
8988 | 13-09-000503 | BIO-FEEDBACK, APPARECCHIATURA PER | MTR VERTRIEBS GMBH | MYOLITO | AMBULATORIO DI GINECOLOGIA PIANO 0 | AMBULATORI - P.O. NESIMA | 5660.4876 | 2 | 113.2098 | 2019-07-12
8989 | 205003380 | BIO-FEEDBACK, APPARECCHIATURA PER | MTR VERTRIEBS GMBH | MYOLITO | AMBULATORIO DI GINECOLOGIA PIANO 0 | AMBULATORI - P.O. NESIMA | 5660.4876 | 2 | 113.2098 | 2019-07-12
8990 | 205003378 | BIO-FEEDBACK, APPARECCHIATURA PER | MTR VERTRIEBS GMBH | MYOLITO | AMBULATORIO DI GINECOLOGIA PIANO 0 | AMBULATORI - P.O. NESIMA | 5660.4876 | 2 | 113.2098 | 2019-07-12
8991 | 4006078 | BIO-FEEDBACK, APPARECCHIATURA PER | PRODUTTORE NON RILEVABILE | . | AMBULATORIO DI GINECOLOGIA PIANO 0 | AMBULATORI - P.O. NESIMA | 5660.4876 | 2 | 113.2098 | 2019-07-12
8992 | 4005926 | BIO-FEEDBACK, APPARECCHIATURA PER | PRODUTTORE NON RILEVABILE | . | AMBULATORIO DI GINECOLOGIA PIANO 0 | AMBULATORI - P.O. NESIMA | 5660.4876 | 2 | 113.2098 | 2019-07-12
8993 | 400927 | BIO-FEEDBACK, APPARECCHIATURA PER | PRODUTTORE NON RILEVABILE | . | AMBULATORIO DI GINECOLOGIA PIANO 0 | AMBULATORI - P.O. NESIMA | 5660.4876 | 2 | 113.2098 | 2019-07-12
10974 | 1224040 | BIOMETRO OTTICO COMPUTERIZZATO | ZEISS CARL | IOL MASTER 700 | AMB REPARTO | OCULISTICA - P.O. NESIMA | 14573.6071 | 6 | 874.4164 | 2021-02-11
147 | GN4068018 | BISTURI AD ULTRASUONI | ETHICON ENDO SURGERY INC | ULTRACISION G300 HARMONIC SCAPEL GE | SALA OPERATORIA N°1-CH. D'URGENZA | CHIRURGIA D'URGENZA - P.O. GARIBALDI | 24705 | 4 | 988.2
1443 | GN4034987 | BISTURI AD ULTRASUONI | ETHICON ENDO SURGERY INC | ULTRACISION G300 HARMONIC SCAPEL GE | SALA OP 1 | B.O. OSTETRICIA E GINECOLOGIA - P.O. NESIMA | 24705 | 4 | 988.2
1444 | GN4068076 | BISTURI AD ULTRASUONI | ETHICON ENDO SURGERY INC | ULTRACISION G300 HARMONIC SCAPEL GE | SALA OP 1 | B.O. OSTETRICIA E GINECOLOGIA - P.O. NESIMA | 24705 | 4 | 988.2
2181 | GN4052535 | BISTURI AD ULTRASUONI | ETHICON ENDO SURGERY INC | ULTRACISION G300 HARMONIC SCAPEL GE | COMPLESSO OPERATORIO CENTRALE | BLOCCO OPERATORIO CENTRALE - P.O. NESIMA | 24705 | 4 | 988.2
2204 | 84718 | BISTURI AD ULTRASUONI | ETHICON ENDO SURGERY INC | ULTRACISION G220 HARMONIC SCALPEL | SALA OP. 2 | BLOCCO OPERATORIO CENTRALE - P.O. NESIMA | 24705 | 4 | 988.2
2268 | LG4-141 | BISTURI AD ULTRASUONI | SRA DEVELOPMENTS LTD | LOTUS | SALA OP. 1 | BLOCCO OPERATORIO CENTRALE - P.O. NESIMA | 24705 | 4 | 988.2 | 2014-05-31
2356 | 1111135547 | BISTURI AD ULTRASUONI | ETHICON ENDO SURGERY INC | HARMONIC GEN 11 | SALA OP. 3 | BLOCCO OPERATORIO CENTRALE - P.O. NESIMA | 24705 | 4 | 988.2
2397 | GN4048413 | BISTURI AD ULTRASUONI | ETHICON ENDO SURGERY INC | ULTRACISION G300 HARMONIC SCAPEL GE | SALA OP. 6 | BLOCCO OPERATORIO CENTRALE - P.O. NESIMA | 24705 | 4 | 988.2
3283 | LG4-060 | BISTURI AD ULTRASUONI | SRA DEVELOPMENTS LTD | LOTUS | BLOCCO OPERATORIO CHIRURGIA | CHIRURGIA GENERALE - P.O. GARIBALDI | 24705 | 4 | 988.2
3610 | 77765 | BISTURI AD ULTRASUONI | ETHICON ENDO SURGERY INC | ULTRACISION G220 HARMONIC SCALPEL | COMPLESSO OPERATORIO CENTRALE | BLOCCO OPERATORIO CENTRALE - P.O. NESIMA | 24705 | 4 | 988.2
6884 | 111142314 | BISTURI AD ULTRASUONI | ETHICON ENDO SURGERY INC | HARMONIC GEN 11 | SALA OPERATORIA N°1-CH. D'URGENZA | CHIRURGIA D'URGENZA - P.O. GARIBALDI | 24705 | 4 | 988.2
7753 | 1111545055 | BISTURI AD ULTRASUONI | ETHICON ENDO SURGERY INC | HARMONIC GEN 11 | SALA OPERATORIA N°1-CH. D'URGENZA | CHIRURGIA D'URGENZA - P.O. GARIBALDI | 24705 | 4 | 988.2 | 2017-06-13
7968 | 1111449203 | BISTURI AD ULTRASUONI | ETHICON ENDO SURGERY INC | HARMONIC GEN 11 | COMPLESSO OPERATORIO CENTRALE | BLOCCO OPERATORIO CENTRALE - P.O. NESIMA | 24705 | 4 | 988.2 | 2017-07-19
9002 | 1111348807 | BISTURI AD ULTRASUONI | ETHICON ENDO SURGERY INC | HARMONIC GEN 11 | COMPLESSO OPERATORIO CENTRALE | BLOCCO OPERATORIO CENTRALE - P.O. NESIMA | 24705 | 4 | 988.2 | 2018-07-23
9003 | 1111349015 | BISTURI AD ULTRASUONI | ETHICON ENDO SURGERY INC | HARMONIC GEN 11 | COMPLESSO OPERATORIO CENTRALE | BLOCCO OPERATORIO CENTRALE - P.O. NESIMA | 24705 | 4 | 988.2 | 2018-07-23
9004 | 1111348779 | BISTURI AD ULTRASUONI | ETHICON ENDO SURGERY INC | HARMONIC GEN 11 | SALA OP 1 | B.O. OSTETRICIA E GINECOLOGIA - P.O. NESIMA | 24705 | 4 | 988.2 | 2018-07-23
10720 | 1111830016 | BISTURI AD ULTRASUONI | ETHICON ENDO SURGERY INC | HARMONIC GEN 11 | COMPLESSO OPERATORIO CENTRALE | BLOCCO OPERATORIO CENTRALE - P.O. NESIMA | 24705 | 4 | 988.2 | 2020-04-24
1598 | 2449 | BOBINA PER RISONANZA MAGNETICA | GE MEDICAL SYSTEMS | M1087BT 1.5T OPEN BREAST PA COIL | RISONANZA MAGNETICA | RADIOLOGIA - P.O. NESIMA | 28416.6667 | 12 | 3410
1599 | 1256 | BOBINA PER RISONANZA MAGNETICA | PRODUTTORE NON RILEVABILE | . | RISONANZA MAGNETICA | RADIOLOGIA - P.O. NESIMA | 28416.6667 | 12 | 3410
1600 | 50451 | BOBINA PER RISONANZA MAGNETICA | PRODUTTORE NON RILEVABILE | . | RISONANZA MAGNETICA | RADIOLOGIA - P.O. NESIMA | 28416.6667 | 12 | 3410
1601 | 36799 | BOBINA PER RISONANZA MAGNETICA | PRODUTTORE NON RILEVABILE | . | RISONANZA MAGNETICA | RADIOLOGIA - P.O. NESIMA | 28416.6667 | 12 | 3410
1602 | F12795 | BOBINA PER RISONANZA MAGNETICA | PRODUTTORE NON RILEVABILE | . | RISONANZA MAGNETICA | RADIOLOGIA - P.O. NESIMA | 28416.6667 | 12 | 3410
1603 | 37937 | BOBINA PER RISONANZA MAGNETICA | PRODUTTORE NON RILEVABILE | . | RISONANZA MAGNETICA | RADIOLOGIA - P.O. NESIMA | 28416.6667 | 12 | 3410
1604 | V12842 | BOBINA PER RISONANZA MAGNETICA | PRODUTTORE NON RILEVABILE | . | RISONANZA MAGNETICA | RADIOLOGIA - P.O. NESIMA | 28416.6667 | 12 | 3410
1605 | 36839 | BOBINA PER RISONANZA MAGNETICA | PRODUTTORE NON RILEVABILE | . | RISONANZA MAGNETICA | RADIOLOGIA - P.O. NESIMA | 28416.6667 | 12 | 3410
2506 | 1428 | BOBINA PER RISONANZA MAGNETICA | PRODUTTORE NON RILEVABILE | . | RISONANZA MAGNETICA ESCAN | RADIOLOGIA - P.O. GARIBALDI | 28416.6667 | 12 | 3410
2507 | 28 | BOBINA PER RISONANZA MAGNETICA | PRODUTTORE NON RILEVABILE | . | RISONANZA MAGNETICA ESCAN | RADIOLOGIA - P.O. GARIBALDI | 28416.6667 | 12 | 3410
2508 | 5162 | BOBINA PER RISONANZA MAGNETICA | PRODUTTORE NON RILEVABILE | . | RISONANZA MAGNETICA ESCAN | RADIOLOGIA - P.O. GARIBALDI | 28416.6667 | 12 | 3410
2509 | L70188 | BOBINA PER RISONANZA MAGNETICA | PRODUTTORE NON RILEVABILE | . | RISONANZA MAGNETICA ESCAN | RADIOLOGIA - P.O. GARIBALDI | 28416.6667 | 12 | 3410
2510 | L70188 | BOBINA PER RISONANZA MAGNETICA | PRODUTTORE NON RILEVABILE | . | RISONANZA MAGNETICA ESCAN | RADIOLOGIA - P.O. GARIBALDI | 28416.6667 | 12 | 3410
2511 | L70188 | BOBINA PER RISONANZA MAGNETICA | PRODUTTORE NON RILEVABILE | . | RISONANZA MAGNETICA ESCAN | RADIOLOGIA - P.O. GARIBALDI | 28416.6667 | 12 | 3410
2512 | L70188 | BOBINA PER RISONANZA MAGNETICA | PRODUTTORE NON RILEVABILE | . | RISONANZA MAGNETICA ESCAN | RADIOLOGIA - P.O. GARIBALDI | 28416.6667 | 12 | 3410
2513 | 1217 | BOBINA PER RISONANZA MAGNETICA | PRODUTTORE NON RILEVABILE | . | RISONANZA MAGNETICA ESCAN | RADIOLOGIA - P.O. GARIBALDI | 28416.6667 | 12 | 3410
2514 | 239 | BOBINA PER RISONANZA MAGNETICA | PRODUTTORE NON RILEVABILE | . | RISONANZA MAGNETICA ESCAN | RADIOLOGIA - P.O. GARIBALDI | 28416.6667 | 12 | 3410
4063 | 30 | BOBINA PER RISONANZA MAGNETICA | PRODUTTORE NON RILEVABILE | . | RISONANZA MAGNETICA | RADIOLOGIA - P.O. GARIBALDI | 28416.6667 | 12 | 3410
4064 | 30 | BOBINA PER RISONANZA MAGNETICA | PRODUTTORE NON RILEVABILE | . | RISONANZA MAGNETICA | RADIOLOGIA - P.O. GARIBALDI | 28416.6667 | 12 | 3410
4065 | 51 | BOBINA PER RISONANZA MAGNETICA | PRODUTTORE NON RILEVABILE | . | RISONANZA MAGNETICA | RADIOLOGIA - P.O. GARIBALDI | 28416.6667 | 12 | 3410
4067 | 69 | BOBINA PER RISONANZA MAGNETICA | PRODUTTORE NON RILEVABILE | . | RISONANZA MAGNETICA | RADIOLOGIA - P.O. GARIBALDI | 28416.6667 | 12 | 3410
4069 | 21 | BOBINA PER RISONANZA MAGNETICA | PRODUTTORE NON RILEVABILE | . | RISONANZA MAGNETICA | RADIOLOGIA - P.O. GARIBALDI | 28416.6667 | 12 | 3410
4070 | 79 | BOBINA PER RISONANZA MAGNETICA | PRODUTTORE NON RILEVABILE | . | RISONANZA MAGNETICA | RADIOLOGIA - P.O. GARIBALDI | 28416.6667 | 12 | 3410
4071 | 87 | BOBINA PER RISONANZA MAGNETICA | PRODUTTORE NON RILEVABILE | . | RISONANZA MAGNETICA | RADIOLOGIA - P.O. GARIBALDI | 28416.6667 | 12 | 3410
4072 | 86 | BOBINA PER RISONANZA MAGNETICA | PRODUTTORE NON RILEVABILE | . | RISONANZA MAGNETICA | RADIOLOGIA - P.O. GARIBALDI | 28416.6667 | 12 | 3410
10294 | 11006 | BOX PASSAPREPARATI PER RADIOFARMACI | PRODUTTORE NON RILEVABILE | . | PET | MEDICINA NUCLEARE - P.O. NESIMA | 5000 | 2 | 100
10141 | 500455 | BRACCIO ESTENS.PORTA ACC. | PRODUTTORE NON RILEVABILE | PORTA MONITOR | SALA OP. 2 | ORTOPEDIA E TRAUMATOLOGIA - P.O. GARIBALDI | 700 | 2 | 14 | 2017-09-23
11078 | VA3610A299005 | CALIBRAZIONE DETETTORI, APPARECCHIO PER | PRODUTTORE NON RILEVABILE | . | TAC 1 | RADIOLOGIA - P.O. NESIMA | 5000 | 2 | 100 | 2022-05-14
11081 | VA36109039003 | CALIBRAZIONE DETETTORI, APPARECCHIO PER | PRODUTTORE NON RILEVABILE | . | TAC 1 | RADIOLOGIA - P.O. NESIMA | 5000 | 2 | 100 | 2022-05-14
1216 | 260 | CAMERA DI IONIZZAZIONE | IBA SCANDITRONIX WELLHOFER GMBH | FC 65 P | BUNKER 1 | RADIOTERAPIA - P.O. NESIMA | 7814.75 | 2 | 156.295
1217 | 6000 | CAMERA DI IONIZZAZIONE | IBA SCANDITRONIX WELLHOFER GMBH | CC13 | BUNKER 1 | RADIOTERAPIA - P.O. NESIMA | 7814.75 | 2 | 156.295
1218 | 6001 | CAMERA DI IONIZZAZIONE | IBA SCANDITRONIX WELLHOFER GMBH | CC13 | BUNKER 1 | RADIOTERAPIA - P.O. NESIMA | 7814.75 | 2 | 156.295
7376 | 25003337 | CAMERA DI IONIZZAZIONE | PRODUTTORE NON RILEVABILE | . | BUNKER 1 | RADIOTERAPIA - P.O. NESIMA | 7814.75 | 2 | 156.295
7411 | 666 | CAMERA DI IONIZZAZIONE | PRODUTTORE NON RILEVABILE | . | SALA CONTROLLO 1 ACCELERATORE | RADIOTERAPIA - P.O. NESIMA | 7814.75 | 2 | 156.295
7412 | 431 | CAMERA DI IONIZZAZIONE | PRODUTTORE NON RILEVABILE | . | SALA CONTROLLO 1 ACCELERATORE | RADIOTERAPIA - P.O. NESIMA | 7814.75 | 2 | 156.295
10375 | AC1-18070038 | CAMERA DI IONIZZAZIONE | PRODUTTORE NON RILEVABILE | . | FISICA SANITARIA | RADIOTERAPIA - P.O. NESIMA | 7814.75 | 2 | 156.295 | 2020-10-03
10375 | 1804060 | CAMERA DI IONIZZAZIONE | PRODUTTORE NON RILEVABILE | . | FISICA SANITARIA | RADIOTERAPIA - P.O. NESIMA | 7814.75 | 2 | 156.295 | 2020-10-03
10375 | DP2-18070038 | CAMERA DI IONIZZAZIONE | PRODUTTORE NON RILEVABILE | . | FISICA SANITARIA | RADIOTERAPIA - P.O. NESIMA | 7814.75 | 2 | 156.295 | 2020-10-03
10934 | B0000675 | CAMERA DI IONIZZAZIONE | PRODUTTORE NON RILEVABILE | . | FISICA SANITARIA | RADIOTERAPIA - P.O. NESIMA | 7814.75 | 2 | 156.295
3739 | 7224303463 | CAMERA FOTOGRAFICA DIGITALE | CANON INC | PC 1230 | AMB REPARTO | OCULISTICA - P.O. NESIMA | 2352.8928 | 2 | 47.0579
3770 | IMS0900338 | CAMERA FOTOGRAFICA DIGITALE | PRODUTTORE NON RILEVABILE | . | AMB REPARTO | OCULISTICA - P.O. NESIMA | 2352.8928 | 2 | 47.0579
1103 | G04015 | CAMERA PER AUDIOMETRIA | SISPE SRL | G 1X1 | AMBULATORIO 2 | AMBULATORI - P.O. NESIMA | 5357.7942 | 3 | 160.7338
1138 | SG04009 | CAMERA PER AUDIOMETRIA | SISPE SRL | G 3X2 | AMBULATORIO 4 | AMBULATORI - P.O. NESIMA | 5357.7942 | 3 | 160.7338
1882 | DE14918318 | CAMPIONATORE AUTOMATICO | HEWLETT PACKARD CO | G 1313 A ALS | LAB. FORESI | PATOLOGIA CLINICA - P.O.NESIMA | 21217.4342 | 3 | 636.523
6579 | 701791 | CAPILLARISCOPIO | DS MEDICA SRL | VIDEOCAP 300 | AMBULATORIO ANGIOLOGIA | ANGIOLOGIA MEDICA - P.O. GARIBALDI | 9022.0995 | 2 | 180.442
8815 | HS40013 | CAPILLARISCOPIO | PRODUTTORE NON RILEVABILE | . | AMBULATORIO | REUMATOLOGIA - P.O. GARIBALDI | 9022.0995 | 2 | 180.442 | 2019-03-16
164 | BC4A03/04 | CAPPA ASPIRANTE | BLUEAIR SRL | BLUECARB 4 | COMPLESSO OPERATORIO CENTRALE | BLOCCO OPERATORIO CENTRALE - P.O. NESIMA | 4791.665 | 2 | 95.8333
1545 | 002/05 | CAPPA ASPIRANTE | BLUEAIR SRL | BLUECARB 4 | AMBULATORIO CITOGENETICA PIANO 1 | AMBULATORI - P.O. NESIMA | 4791.665 | 2 | 95.8333
1546 |  | CAPPA ASPIRANTE | BLUEAIR SRL | . | AMBULATORIO CITOGENETICA PIANO 1 | AMBULATORI - P.O. NESIMA | 4791.665 | 2 | 95.8333
1974 | 5406 | CAPPA ASPIRANTE | BLUEAIR SRL | . | LAB. MICROBIOLOGIA | PATOLOGIA CLINICA - P.O.NESIMA | 4791.665 | 2 | 95.8333
2016 |  | CAPPA ASPIRANTE | PRODUTTORE NON RILEVABILE | . | LABORATORIO - ANATOMIA PATOLOGICA -PONESIMA | ANATOMIA PATOLOGICA - P.O.NESIMA | 4791.665 | 2 | 95.8333
2017 | 2020-09-01 | CAPPA ASPIRANTE | PRODUTTORE NON RILEVABILE | . | LABORATORIO - ANATOMIA PATOLOGICA -PONESIMA | ANATOMIA PATOLOGICA - P.O.NESIMA | 4791.665 | 2 | 95.8333
2622 | 1213 | CAPPA ASPIRANTE | FOLABO SRL | ECO FLUX V120 | LABORATORIO PER PCR | LABORATORIO ANALISI - P.O. GARIBALDI | 4791.665 | 2 | 95.8333
5433 |  | CAPPA ASPIRANTE | LABOSYSTEM SRL | TYPHOON 5001 2V | LABORATORI PIANO MENO DUE | ENDOCRINOLOGIA - P.O. NESIMA | 4791.665 | 2 | 95.8333
5573 | 2021-06-03 | CAPPA ASPIRANTE | AQUARIA SRL | BLACK ACTIVA 6 PLUS | LABORATORI PIANO MENO UNO | ENDOCRINOLOGIA - P.O. NESIMA | 4791.665 | 2 | 95.8333
5575 | 2021-06-04 | CAPPA ASPIRANTE | AQUARIA SRL | BLACK ACTIVA 6 PLUS | LABORATORI PIANO MENO UNO | ENDOCRINOLOGIA - P.O. NESIMA | 4791.665 | 2 | 95.8333
6350 | 12/873/01A | CAPPA ASPIRANTE | LABOSYSTEM SRL | TYPHOON 5001 2V | LAB MEDICINA MOLECOLARE | MEDICINA - P.O. NESIMA | 4791.665 | 2 | 95.8333
10631 | 501902263 | CAPPA ASPIRANTE | BIO-OPTICA MILANO SPA | . | LABORATORIO - ANATOMIA PATOLOGICA -PONESIMA | ANATOMIA PATOLOGICA - P.O.NESIMA | 4791.665 | 2 | 95.8333 | 2021-02-04
1994 | 1205031 | CAPPA BIOLOGICA | GRUPPO STROLA SAS | GS 1200 | LABORATORIO - ANATOMIA PATOLOGICA -PONESIMA | ANATOMIA PATOLOGICA - P.O.NESIMA | 9937.8048 | 2 | 198.7561
1999 | 1205032 | CAPPA BIOLOGICA | GRUPPO STROLA SAS | GS 1200 | LABORATORIO - ANATOMIA PATOLOGICA -PONESIMA | ANATOMIA PATOLOGICA - P.O.NESIMA | 9937.8048 | 2 | 198.7561
2005 |  | CAPPA BIOLOGICA | GRUPPO STROLA SAS | GS 1200 | LABORATORIO - ANATOMIA PATOLOGICA -PONESIMA | ANATOMIA PATOLOGICA - P.O.NESIMA | 9937.8048 | 2 | 198.7561
2015 | 1205033 | CAPPA BIOLOGICA | GRUPPO STROLA SAS | GS 1000 | LABORATORIO - ANATOMIA PATOLOGICA -PONESIMA | ANATOMIA PATOLOGICA - P.O.NESIMA | 9937.8048 | 2 | 198.7561
2997 | 1005005 | CAPPA BIOLOGICA | GRUPPO STROLA SAS | GS 1000 | OFFICINA | RADIOTERAPIA - P.O. NESIMA | 9937.8048 | 2 | 198.7561
8686 | L910440 | CAPPA BIOLOGICA | PRODUTTORE NON RILEVABILE | . | LAB CPMA | PROCREAZIONE MEDICALMENTE ASSISTITA | 9937.8048 | 2 | 198.7561 | 2018-11-27
5839 | 1963 | CAPPA FLUSSO LAMINARE | COMECER SRL | . | AMBULATORI PIANO MENO DUE | ENDOCRINOLOGIA - P.O. NESIMA | 9937.8048 | 2 | 198.7561
8282 | N02P01N6971 | CAPPA FLUSSO LAMINARE | BIOLIFE | AURAMINI | AMBULATORIO CITOGENETICA PIANO 1 | AMBULATORI - P.O. NESIMA | 9937.8048 | 2 | 198.7561
11404 | 1202916 | CAPPA FLUSSO LAMINARE | PRODUTTORE NON RILEVABILE | . | LABORATORIO | LABORATORIO ANALISI - P.O. GARIBALDI | 9937.8048 | 2 | 198.7561 | 2021-11-10
509 | D10L22N7032 | CAPPA STERILE | BIOAIR INSTRUMENTS SRL | OLYMPIA 1.2 | LABORATORIO NEONATOLOGIA | UTIN NEONATOLOGIA - P.O. NESIMA | 6370 | 2 | 127.4
577 | DO9T06N6749 | CAPPA STERILE | BIOAIR INSTRUMENTS SRL | HERMES II | LABORATORIO NEONATOLOGIA | UTIN NEONATOLOGIA - P.O. NESIMA | 6370 | 2 | 127.4
1973 | 50 | CAPPA STERILE | ASAL SRL | ATLANTIC | LAB. MICROBIOLOGIA | PATOLOGIA CLINICA - P.O.NESIMA | 6370 | 2 | 127.4
2082 | BHA-36M-1217 | CAPPA STERILE | FASTER SRL | BHA 36M | LAB.EMATOLOGIA | IMMUNOEMAT . E MED.TRASFUS. -P.O.GARIBALDI | 6370 | 2 | 127.4
2158 | 426 | CAPPA STERILE | FASTER SRL | CYTOSAFE N 2004 | LABORATORIO | FARMACIA - P.O. NESIMA | 6370 | 2 | 127.4
2159 | 425 | CAPPA STERILE | FASTER SRL | CYTOSAFE N 2004 | LABORATORIO | FARMACIA - P.O. NESIMA | 6370 | 2 | 127.4
2160 | 233 | CAPPA STERILE | FASTER SRL | CYTOSAFE 2004 | LABORATORIO | FARMACIA - P.O. NESIMA | 6370 | 2 | 127.4
2461 | 8807 | CAPPA STERILE | HETO HOLTEN AS | HB 2436 | LABORATORIO HLA CENTRO RACCOLTA | IMMUNOEMAT . E MED.TRASFUS. -P.O.GARIBALDI | 6370 | 2 | 127.4
2605 | 30403143 | CAPPA STERILE | HETO HOLTEN AS | MAXI SAFE 2000 0.9 | LABORATORIO PER PCR | LABORATORIO ANALISI - P.O. GARIBALDI | 6370 | 2 | 127.4
2619 | 141 | CAPPA STERILE | ASAL SRL | ATLANTIC | LABORATORIO PER PCR | LABORATORIO ANALISI - P.O. GARIBALDI | 6370 | 2 | 127.4
2636 | 30412130 | CAPPA STERILE | HETO HOLTEN AS | MAXI SAFE 2000 0.9 | LAB. PRE PCR | LABORATORIO ANALISI - P.O. GARIBALDI | 6370 | 2 | 127.4
5286 |  | CAPPA STERILE | ASAL SRL | 700 LAMINAR FLOW VERTICAL | DAY HOSPITAL | HOSPICE MALATTIE INFETTIVE - P.O. NESIMA | 6370 | 2 | 127.4
5390 |  | CAPPA STERILE | FASTER SRL | TWO 30 | LABORATORI PIANO MENO DUE | ENDOCRINOLOGIA - P.O. NESIMA | 6370 | 2 | 127.4
5437 | G07L22N9321 | CAPPA STERILE | EUROCLONE LTD | SAFEFLOW 1.2 | LABORATORI PIANO MENO DUE | ENDOCRINOLOGIA - P.O. NESIMA | 6370 | 2 | 127.4
5447 | 97252023 | CAPPA STERILE | MDH LTD | MICROFLOW | LABORATORI PIANO MENO DUE | ENDOCRINOLOGIA - P.O. NESIMA | 6370 | 2 | 127.4
5473 | BHA-36M1215 | CAPPA STERILE | BICASA SPA | BHA 36 M | LABORATORIO | FARMACIA - P.O. NESIMA | 6370 | 2 | 127.4
6343 | 36 | CAPPA STERILE | ASAL SRL | ATLANTIC | LAB MEDICINA MOLECOLARE | MEDICINA - P.O. NESIMA | 6370 | 2 | 127.4
6346 |  | CAPPA STERILE | HETO HOLTEN AS | HV 2448 | LAB MEDICINA MOLECOLARE | MEDICINA - P.O. NESIMA | 6370 | 2 | 127.4
8523 | 1608L126A011024 | CAPPA STERILE | K SYSTEM | IFV L126 DUAL | LAB CPMA | PROCREAZIONE MEDICALMENTE ASSISTITA | 6370 | 2 | 127.4 | 2018-11-27
9098 | 907/17 | CAPPA STERILE | AQUARIA SRL | BIOACTIVA 90 STANDARD | LAB CPMA | PROCREAZIONE MEDICALMENTE ASSISTITA | 6370 | 2 | 127.4 | 2019-08-31
9452 | 17082234A010002 | CAPPA STERILE | K SYSTEM | L 224 | LAB CPMA | PROCREAZIONE MEDICALMENTE ASSISTITA | 6370 | 2 | 127.4
10285 | 333 | CAPPA STERILE | FASTER SRL | CYTOFAST ELITE 212 | LABORATORIO | FARMACIA - P.O. NESIMA | 6370 | 2 | 127.4
10286 | 1246 | CAPPA STERILE | FASTER SRL | FLOWFAST H 12 | LABORATORIO | FARMACIA - P.O. NESIMA | 6370 | 2 | 127.4
11022 | N05L56N7391 | CAPPA STERILE | CRUMA SA | SAFEMATE 1.2 | AMB DI REPARTO | HOSPICE MALATTIE INFETTIVE - P.O. NESIMA | 6370 | 2 | 127.4
997 |  | CARDIOSTIMOLATORE ESTERNO | BARD ELECTRO MEDICAL SYSTEMS INC | ELECTROFISIOLOGI | SALA 3 | B. OP. OCULISTICA - P.O. NESIMA | 4236.51 | 2 | 84.7302
5757 |  | CARDIOSTIMOLATORE ESTERNO | MEDICO SPA | TECS II | DEPOSITO EX MALATTIE INFETTIVE | CARDIOLOGIA-UTIC - P.O. GARIBALDI | 4236.51 | 2 | 84.7302
5759 | 575000323 | CARDIOSTIMOLATORE ESTERNO | BIOTRONIK GMBH & CO | EDP 20/A | DEPOSITO EX MALATTIE INFETTIVE | CARDIOLOGIA-UTIC - P.O. GARIBALDI | 4236.51 | 2 | 84.7302
5760 | 11920035 | CARDIOSTIMOLATORE ESTERNO | BIOTRONIK GMBH & CO | EDP 20/A | DEPOSITO EX MALATTIE INFETTIVE | CARDIOLOGIA-UTIC - P.O. GARIBALDI | 4236.51 | 2 | 84.7302
5793 | 57500083 | CARDIOSTIMOLATORE ESTERNO | BIOTRONIK GMBH & CO | EDP 20/A | DEPOSITO EX MALATTIE INFETTIVE | CARDIOLOGIA-UTIC - P.O. GARIBALDI | 4236.51 | 2 | 84.7302
5794 | 11920014 | CARDIOSTIMOLATORE ESTERNO | BIOTRONIK GMBH & CO | EDP 20/A | DEPOSITO EX MALATTIE INFETTIVE | CARDIOLOGIA-UTIC - P.O. GARIBALDI | 4236.51 | 2 | 84.7302
5795 | 272584 | CARDIOSTIMOLATORE ESTERNO | CB BIOELETTRONICA SRL | ST-1 | DEPOSITO EX MALATTIE INFETTIVE | CARDIOLOGIA-UTIC - P.O. GARIBALDI | 4236.51 | 2 | 84.7302
6481 | 57500227 | CARDIOSTIMOLATORE ESTERNO | BIOTRONIK GMBH & CO | EDP 20/A | INFERMERIA | CARDIOLOGIA - P.O. NESIMA | 4236.51 | 2 | 84.7302
6489 | 26501239 | CARDIOSTIMOLATORE ESTERNO | BIOTRONIK GMBH & CO | EDP 20/A | INFERMERIA | CARDIOLOGIA - P.O. NESIMA | 4236.51 | 2 | 84.7302
4671 |  | CARICA ACCUMULATORI ESTERNO | AESCULAP AG & CO KG | GA677 ACCULAN 3TI | BLOCCO OPERATORIO | ORTOPEDIA E TRAUMATOLOGIA - P.O. GARIBALDI | 1500 | 2 | 30
4681 | 2284 | CARICA ACCUMULATORI ESTERNO | AESCULAP AG & CO KG | GA 627 M | STERILIZZAZIONE BLOCCO OP. | ORTOPEDIA E TRAUMATOLOGIA - P.O. GARIBALDI | 1500 | 2 | 30
11245 | 200601 | CARICA ACCUMULATORI ESTERNO | PRODUTTORE NON RILEVABILE | . | DIAGNOSTICA 1 | RADIOLOGIA - P.O. GARIBALDI | 1500 | 2 | 30 | 2021-09-14
240 | GB 0902 0250 | CARICA BATTERIE | ARJO HUNTLEIGH GETINGE GROUP | MAXI CHARGER | RIANIMAZIONE ADULTI 1 | ANESTESIA E RIANIMAZIONE - P.O. NESIMA | 500 | 2 | 10
514 | 49651 | CARICA BATTERIE | PRODUTTORE NON RILEVABILE | . | TERAPIA INTENSIVA | UTIN NEONATOLOGIA - P.O. NESIMA | 500 | 2 | 10
532 | 17317 | CARICA BATTERIE | PRODUTTORE NON RILEVABILE | . | TERAPIA INTENSIVA | UTIN NEONATOLOGIA - P.O. NESIMA | 500 | 2 | 10
1065 |  | CARICA BATTERIE | MAQUET AG | 3110.26A9 | SALA 2 | B. OP. OCULISTICA - P.O. NESIMA | 500 | 2 | 10
1415 | 100135845 | CARICA BATTERIE | TRUMPF MEDIZIN SYSTEME GMBH | 4544122 | SALA OP.2 | B.O. OSTETRICIA E GINECOLOGIA - P.O. NESIMA | 500 | 2 | 10
1800 | 503 | CARICA BATTERIE | MASIMO CORP | RAS 2 | PRONTO SOCCORSO | PRONTO SOCCORSO PEDIATRICO - P.O. NESIMA | 500 | 2 | 10
2551 | 2207 | CARICA BATTERIE | AESCULAP AG & CO KG | GA677 ACCULAN 3TI | SALA OP.10 | BLOCCO OPERATORIO CENTRALE - P.O. NESIMA | 500 | 2 | 10
2552 | 1106101933BU | CARICA BATTERIE | STRYKER INSTRUMENTS | SK 400 350 000 STERI SHIELD | SALA OP.10 | BLOCCO OPERATORIO CENTRALE - P.O. NESIMA | 500 | 2 | 10
2890 |  | CARICA BATTERIE | MAQUET AG | 3110.26A9 | SALA 1 | B. OP. OCULISTICA - P.O. NESIMA | 500 | 2 | 10
2895 |  | CARICA BATTERIE | KEELER LTD | 36753 | SALA 1 | B. OP. OCULISTICA - P.O. NESIMA | 500 | 2 | 10
3199 | 1159 | CARICA BATTERIE | PRODUTTORE NON RILEVABILE | . | STERILIZZAZIONE | BLOCCO OPERATORIO CENTRALE - P.O. NESIMA | 500 | 2 | 10
3925 | GB06040019 | CARICA BATTERIE | ARJO HUNTLEIGH GETINGE GROUP | KPA 0101 | AMBULATORIO | CHIRURGIA VASCOLARE - P.O. GARIBALDI | 500 | 2 | 10
4083 |  | CARICA BATTERIE | MEDRAD INC | SOLARIS | RISONANZA MAGNETICA | RADIOLOGIA - P.O. GARIBALDI | 500 | 2 | 10
4668 | 2645 | CARICA BATTERIE | STRYKER INSTRUMENTS | SK 400 350 000 STERI SHIELD | BLOCCO OPERATORIO | ORTOPEDIA E TRAUMATOLOGIA - P.O. GARIBALDI | 500 | 2 | 10
4669 | 2681 | CARICA BATTERIE | SYNTHES STRATEC | 5001204 | BLOCCO OPERATORIO | ORTOPEDIA E TRAUMATOLOGIA - P.O. GARIBALDI | 500 | 2 | 10
4682 | UNIVERSAL BATTERY CH | CARICA BATTERIE | SYNTHES STRATEC | 5001204 | STERILIZZAZIONE BLOCCO OP. | ORTOPEDIA E TRAUMATOLOGIA - P.O. GARIBALDI | 500 | 2 | 10
5625 | 592 | CARICA BATTERIE | RIMEC SRL | CHARGER CA12 | INFERMERIA | ORTOPEDIA - P.O.NESIMA | 500 | 2 | 10
5767 | D-76467 | CARICA BATTERIE | MAQUET AG | 3110.26A9 | BLOCCO OPERATORIO CHIRURGIA | CHIRURGIA GENERALE - P.O. GARIBALDI | 500 | 2 | 10
6002 | 12122329 | CARICA BATTERIE | ARTEMA AND S&W MONITORING AND EMERGENCY CARE AS | CARDIO AID POWER UNIT | MEDICHERIA | CHIRURGIA GENERALE - P.O. GARIBALDI | 500 | 2 | 10
7172 | 4416 | CARICA BATTERIE | SYNTHES STRATEC | 5001204 | CHIR. GENERALE | CHIRURGIA GENERALE - P.O. GARIBALDI | 500 | 2 | 10
7186 | 5103 | CARICA BATTERIE | MAQUET AG | 3110 26 E9 | SALA OPERATORIA N°1-CH. D'URGENZA | CHIRURGIA D'URGENZA - P.O. GARIBALDI | 500 | 2 | 10
7937 | 102547545 | CARICA BATTERIE | TRUMPF MEDIZIN SYSTEME GMBH | 4544122 | SALA OP. 1 | B.O. OSTETRICIA E GINECOLOGIA - P.O. NESIMA | 500 | 2 | 10
8580 | 4892 | CARICA BATTERIE | MAQUET AG | 1009 70A0 | SALA OP. 1 | ORTOPEDIA E TRAUMATOLOGIA - P.O. GARIBALDI | 500 | 2 | 10 | 2017-07-19
8964 | 3170736 | CARICA BATTERIE | PHILIPS MEDICAL SYSTEMS | 9023-EXPRESSION MR200 | RISONANZA MAGNETICA | RADIOLOGIA - P.O. NESIMA | 500 | 2 | 10 | 2019-07-23
9880 | 5417 | CARICA BATTERIE | MAQUET AG | 1009.70A0 | SALA OPERATORIA N°1-CH. D'URGENZA | CHIRURGIA D'URGENZA - P.O. GARIBALDI | 500 | 2 | 10 | 2019-03-15
10117 | A001761F | CARICA BATTERIE | FUJI PHOTO FILM CO LTD | 125Y120011 | DIAGNOSTICA | RADIOLOGIA DI P.S. - P.O. GARIBALDI | 500 | 2 | 10 | 2020-05-31
10814 | 8010 | CARICA BATTERIE | SYNTHES STRATEC | 5001204 | SALA OPERATORIA NEUROCHIRURGIA | NEUROCHIRURGIA TRAUMATOLOGICA - P.O. GARIBALDI | 500 | 2 | 10
10826 | 921-H06-C33-0020-GB | CARICA BATTERIE | PERKIN ELMER INC | XRPAD | SALA RX | ORTOPEDIA E TRAUMATOLOGIA - P.O. GARIBALDI | 500 | 2 | 10 | 2021-06-13
10950 | 13407 | CARICA BATTERIE | MAQUET AG | 3110 26 E9 | SALA OP. 1 | BLOCCO OPERATORIO CENTRALE - P.O. NESIMA | 500 | 2 | 10 | 2021-02-14
10952 | 13427 | CARICA BATTERIE | MAQUET AG | 3110 26 E9 | SALA OP. 2 | BLOCCO OPERATORIO CENTRALE - P.O. NESIMA | 500 | 2 | 10 | 2021-02-14
10954 | 13408 | CARICA BATTERIE | MAQUET AG | 3110 26 E9 | SALA OP. 3 | BLOCCO OPERATORIO CENTRALE - P.O. NESIMA | 500 | 2 | 10 | 2021-02-14
10956 | 13401 | CARICA BATTERIE | MAQUET AG | 3110 26 E9 | SALA OP. 4 | BLOCCO OPERATORIO CENTRALE - P.O. NESIMA | 500 | 2 | 10 | 2021-02-14
10958 | 13425 | CARICA BATTERIE | MAQUET AG | 3110 26 E9 | SALA OP. 5 | BLOCCO OPERATORIO CENTRALE - P.O. NESIMA | 500 | 2 | 10 | 2021-02-14
10960 | 13400 | CARICA BATTERIE | MAQUET AG | 3110 26 E9 | SALA OP. 6 | BLOCCO OPERATORIO CENTRALE - P.O. NESIMA | 500 | 2 | 10 | 2021-02-14
10962 | 13415 | CARICA BATTERIE | MAQUET AG | 3110 26 E9 | SALA OP. 7 | BLOCCO OPERATORIO CENTRALE - P.O. NESIMA | 500 | 2 | 10 | 2021-02-14
10964 | 13421 | CARICA BATTERIE | MAQUET AG | 3110 26 E9 | SALA OP. 8 | BLOCCO OPERATORIO CENTRALE - P.O. NESIMA | 500 | 2 | 10 | 2021-02-14
10966 | 13406 | CARICA BATTERIE | MAQUET AG | 3110 26 E9 | SALA OP. 9 | BLOCCO OPERATORIO CENTRALE - P.O. NESIMA | 500 | 2 | 10 | 2021-02-14
10968 | 13410 | CARICA BATTERIE | MAQUET AG | 3110 26 E9 | SALA OP.10 | BLOCCO OPERATORIO CENTRALE - P.O. NESIMA | 500 | 2 | 10 | 2021-02-14
10970 | 13412 | CARICA BATTERIE | MAQUET AG | 3110 26 E9 | SALA OP. 1 | BLOCCO OPERATORIO CENTRALE - P.O. NESIMA | 500 | 2 | 10 | 2021-02-14
11010 |  | CARICA BATTERIE | MORTARA RANGONI EUROPE SRL | CGL5 | AMB DI REPARTO | CARDIOLOGIA - P.O. NESIMA | 500 | 2 | 10 | 2022-04-10
11011 |  | CARICA BATTERIE | MORTARA RANGONI EUROPE SRL | CGL5 | AMB DI REPARTO | CARDIOLOGIA - P.O. NESIMA | 500 | 2 | 10 | 2022-04-10
11017 |  | CARICA BATTERIE | MORTARA RANGONI EUROPE SRL | CGL5 | AMB DI REPARTO | CARDIOLOGIA - P.O. NESIMA | 500 | 2 | 10 | 2022-04-10
11018 |  | CARICA BATTERIE | MORTARA RANGONI EUROPE SRL | CGL5 | AMB DI REPARTO | CARDIOLOGIA - P.O. NESIMA | 500 | 2 | 10 | 2022-04-10
11079 | 20610091014190000 | CARICA BATTERIE | PRODUTTORE NON RILEVABILE | . | TAC 1 | RADIOLOGIA - P.O. NESIMA | 500 | 2 | 10 | 2022-05-14
11082 | CB151382193013 | CARICA BATTERIE | PRODUTTORE NON RILEVABILE | . | TAC 1 | RADIOLOGIA - P.O. NESIMA | 500 | 2 | 10 | 2022-05-14
11105 | 8-69-41000 | CARICA BATTERIE | MADSEN ELECTRONICS A S | 1012 CHARGER | TERAPIA INTENSIVA | UTIN NEONATOLOGIA - P.O. NESIMA | 500 | 2 | 10 | 2021-06-08
11109 | 402/23 | CARICA BATTERIE | PRODUTTORE NON RILEVABILE | . | ACCETTAZIONE | RADIOTERAPIA - P.O. NESIMA | 500 | 2 | 10 | 2021-06-23
11110 | 402/23 | CARICA BATTERIE | PRODUTTORE NON RILEVABILE | . | ACCETTAZIONE | RADIOTERAPIA - P.O. NESIMA | 500 | 2 | 10 | 2021-06-23
11128 | 601233 | CARICA BATTERIE | HALL SURGICAL DIV ZIMMER INC | 89-8510-421-00 UNIVERSAL POWER SYSTEM | INFERMERIA | ORTOPEDIA - P.O.NESIMA | 500 | 2 | 10 | 2022-07-20
11352 | OC04534 | CARICA BATTERIE | TRIXELL | PIXIUM DS 3543 | DIAGNOSTICA 1 | RADIOLOGIA - P.O. GARIBALDI | 500 | 2 | 10 | 2021-10-22
11781 | 191201 | CARICA BATTERIE | FUJI PHOTO FILM CO LTD | 125Y120011 | DEGENZA | MED. INT. IN AREA CRITICA - P.O. GARIBALDI | 500 | 2 | 10 | 2023-02-11
11783 | 200601 | CARICA BATTERIE | FUJI PHOTO FILM CO LTD | 125Y120011 | RIANIMAZIONE - P.O. GARIBALDI | RIANIMAZIONE - P.O. GARIBALDI | 500 | 2 | 10 | 2023-02-11
11785 | 191201 | CARICA BATTERIE | FUJI PHOTO FILM CO LTD | 125Y120011 | DEGENZA GERIATRIA | GERIATRIA - P.O. NESIMA | 500 | 2 | 10 | 2023-02-12
11787 | 200501 | CARICA BATTERIE | FUJI PHOTO FILM CO LTD | 125Y120011 | DEGENZA | MEDICINA INTERNA ORDINARIA - P.O. GARIBALDI | 500 | 2 | 10 | 2023-02-12
11941 |  | CARICA BATTERIE | SCHILLER AG | CS-1 | DEPOSITO UFF TEC | DIREZIONE SANITARIA - P.O. NESIMA | 500 | 2 | 10 | 2023-01-25
11943 |  | CARICA BATTERIE | SCHILLER AG | CS-1 | DEPOSITO UFF TEC | DIREZIONE SANITARIA - P.O. NESIMA | 500 | 2 | 10 | 2023-01-25
11945 |  | CARICA BATTERIE | SCHILLER AG | CS-1 | DEPOSITO UFF TEC | DIREZIONE SANITARIA - P.O. NESIMA | 500 | 2 | 10 | 2023-01-25
11947 |  | CARICA BATTERIE | SCHILLER AG | CS-1 | DEPOSITO UFF TEC | DIREZIONE SANITARIA - P.O. NESIMA | 500 | 2 | 10 | 2023-01-25
11949 |  | CARICA BATTERIE | SCHILLER AG | CS-1 | DEPOSITO UFF TEC | DIREZIONE SANITARIA - P.O. NESIMA | 500 | 2 | 10 | 2023-01-25
11951 |  | CARICA BATTERIE | SCHILLER AG | CS-1 | DEPOSITO UFF TEC | DIREZIONE SANITARIA - P.O. NESIMA | 500 | 2 | 10 | 2023-01-25
12855 | S05871 | CARICA BATTERIE | KEELER LTD | 1945-P-5012 | AMB. OCULISTICA 2 | OCULISTICA - P.O. NESIMA | 500 | 2 | 10 | 2023-03-24
12861 | 75588 | CARICA BATTERIE | KEELER LTD | 1945-P-5012 | AMB. OCULISTICA 2 | OCULISTICA - P.O. NESIMA | 500 | 2 | 10 | 2023-03-24
12863 | S05901 | CARICA BATTERIE | KEELER LTD | 1945-P-5012 | AMB. OCULISTICA 2 | OCULISTICA - P.O. NESIMA | 500 | 2 | 10 | 2023-03-24
12865 | S05894 | CARICA BATTERIE | KEELER LTD | 1945-P-5012 | AMB. OCULISTICA 2 | OCULISTICA - P.O. NESIMA | 500 | 2 | 10 | 2023-03-24
12867 | S05897 | CARICA BATTERIE | KEELER LTD | 1945-P-5012 | AMB. OCULISTICA 2 | OCULISTICA - P.O. NESIMA | 500 | 2 | 10 | 2023-03-24
12869 | S05893 | CARICA BATTERIE | KEELER LTD | 1945-P-5012 | AMB. OCULISTICA 2 | OCULISTICA - P.O. NESIMA | 500 | 2 | 10 | 2023-03-24
12885 | S05898 | CARICA BATTERIE | KEELER LTD | 1945-P-5012 | AMB. OCULISTICA 2 | OCULISTICA - P.O. NESIMA | 500 | 2 | 10 | 2023-03-24
8693 | 4680 | CARRELLO DI SERVIZIO | PRODUTTORE NON RILEVABILE | . | DEGENZA | MEDICINA GENERALE INTERNA - P.O. NESIMA | 140 | 2 | 2.8 | 2017-11-28
198 | 2299 | CARRELLO ELETTRIFICATO | ESAOTE SPA | 7310 | CORRIDOIO | CARDIOLOGIA-UTIC - P.O. GARIBALDI | 1412 | 2 | 28.24
823 | DH032904 | CARRELLO ELETTRIFICATO | PRODUTTORE NON RILEVABILE | . | DEPOSITO | ANESTESIA E RIANIMAZIONE - P.O. NESIMA | 1412 | 2 | 28.24
1455 | NY1900B | CARRELLO ELETTRIFICATO | STORZ KARL GMBH & CO KG | SMART CART | SALA OP 1 | B.O. OSTETRICIA E GINECOLOGIA - P.O. NESIMA | 1412 | 2 | 28.24
1620 | 3067 | CARRELLO ELETTRIFICATO | MEDTRONIC INC | 9031 | AMBULATORIO FISIOPATOLOGIA -PAVIMENTO PELVICO. | AMBULATORI - P.O. NESIMA | 1412 | 2 | 28.24
1701 | 7014 | CARRELLO ELETTRIFICATO | MEDTRONIC INC | 9031 | AMB NEUROLOGIA | AMBULATORI - P.O. NESIMA | 1412 | 2 | 28.24
1727 | 65301166 | CARRELLO ELETTRIFICATO | VIASYS HEALTHCARE CORP | PROTECTION TRANSFORMER | AMB PNEUMOLOGIA | AMBULATORI - P.O. NESIMA | 1412 | 2 | 28.24
2764 |  | CARRELLO ELETTRIFICATO | PRODUTTORE NON RILEVABILE | . | SALA OPERATORIA N°1-CH. D'URGENZA | CHIRURGIA D'URGENZA - P.O. GARIBALDI | 1412 | 2 | 28.24
2775 | 2011-10-01 | CARRELLO ELETTRIFICATO | COSTA SNC | 18402 SINTESIS 20T | SALA OPERATORIA | NEUROCHIRURGIA TRAUMATOLOGICA - P.O. GARIBALDI | 1412 | 2 | 28.24
2896 | 20078 | CARRELLO ELETTRIFICATO | PRODUTTORE NON RILEVABILE | PER ELETTROMEDICALI | SALA 1 | B. OP. OCULISTICA - P.O. NESIMA | 1412 | 2 | 28.24
2942 | 001-009437 | CARRELLO ELETTRIFICATO | ITD INNOVATION TECHNIK DESIGN GMBH | KU 0717 908 | CORRIDOIO DEPOSITO | BLOCCO OPERATORIO CENTRALE - P.O. NESIMA | 1412 | 2 | 28.24
3005 | 169/00 | CARRELLO ELETTRIFICATO | MOVI SPA | . | SALA ISTEROSCOPIA | B.O. OSTETRICIA E GINECOLOGIA - P.O. NESIMA | 1412 | 2 | 28.24
3169 | 1193120 | CARRELLO ELETTRIFICATO | ATOM MEDICAL CORP | HL 2100 G | TERAPIA INTENSIVA | UTIN NEONATOLOGIA - P.O. NESIMA | 1412 | 2 | 28.24
3170 | 1193123 | CARRELLO ELETTRIFICATO | ATOM MEDICAL CORP | HL 2100 G | TERAPIA INTENSIVA | UTIN NEONATOLOGIA - P.O. NESIMA | 1412 | 2 | 28.24
3171 | 1140753 | CARRELLO ELETTRIFICATO | ATOM MEDICAL CORP | HL 2100 G | TERAPIA INTENSIVA | UTIN NEONATOLOGIA - P.O. NESIMA | 1412 | 2 | 28.24
3172 | 1140766 | CARRELLO ELETTRIFICATO | ATOM MEDICAL CORP | HL 2100 G | TERAPIA INTENSIVA | UTIN NEONATOLOGIA - P.O. NESIMA | 1412 | 2 | 28.24
3174 | 30602 | CARRELLO ELETTRIFICATO | ATOM MEDICAL CORP | HL 2100 G | TERAPIA INTENSIVA | UTIN NEONATOLOGIA - P.O. NESIMA | 1412 | 2 | 28.24
3175 | 30607 | CARRELLO ELETTRIFICATO | ATOM MEDICAL CORP | HL 2100 G | TERAPIA INTENSIVA | UTIN NEONATOLOGIA - P.O. NESIMA | 1412 | 2 | 28.24
3296 | TZ1550B | CARRELLO ELETTRIFICATO | STORZ KARL GMBH & CO KG | SMART CART | BLOCCO OPERATORIO CHIRURGIA | CHIRURGIA GENERALE - P.O. GARIBALDI | 1412 | 2 | 28.24
3612 | 129701 | CARRELLO ELETTRIFICATO | SMITH & NEPHEW PLC | INTELIJET | COMPLESSO OPERATORIO CENTRALE | BLOCCO OPERATORIO CENTRALE - P.O. NESIMA | 1412 | 2 | 28.24
3645 |  | CARRELLO ELETTRIFICATO | BAUSCH & LOMB INC | CX 6200 | AMB ARGON JAG LASER | AMBULATORI - P.O. NESIMA | 1412 | 2 | 28.24
3874 | 121017 | CARRELLO ELETTRIFICATO | PRODUTTORE NON RILEVABILE | . | AMB DI REPARTO | CHIRURGIA VASCOLARE - P.O. NESIMA | 1412 | 2 | 28.24
4183 | RM023H | CARRELLO ELETTRIFICATO | SONOSITE INC | MOBILE DOCKING SYSTEM | AMB DI REPARTO | CHIRURGIA VASCOLARE - P.O. NESIMA | 1412 | 2 | 28.24
4192 | 2289 | CARRELLO ELETTRIFICATO | ESAOTE SPA | 7310 | AMBULATORIO DI ENDOSCOPIA TORACICA | CHIRURGIA TORACICA - P.O. NESIMA | 1412 | 2 | 28.24
4337 | RM023L | CARRELLO ELETTRIFICATO | SONOSITE INC | MOBILE DOCKING SYSTEM | AMB DI REPARTO | UROLOGIA - P.O. NESIMA | 1412 | 2 | 28.24
6160 | 100536 | CARRELLO ELETTRIFICATO | ESAOTE SPA | 7310 | DEGENZA | GERIATRIA - P.O. NESIMA | 1412 | 2 | 28.24
7685 | CL0632 | CARRELLO ELETTRIFICATO | EB NEURO | . | AMBULATORIO | PEDIATRIA - P.O. NESIMA | 1412 | 2 | 28.24 | 2015-12-16
8235 | 1458 | CARRELLO ELETTRIFICATO | BIEFFE ITALIA SRL | PP 558 | AMBULATORIO F | UROLOGIA - P.O. NESIMA | 1412 | 2 | 28.24 | 2018-02-15
8274 | 21606956 | CARRELLO ELETTRIFICATO | OLYMPUS OPTICAL CO LTD | WM-P1 | SALA VISITE | CHIRURGIA ONCOLOGICA - P.O. NESIMA | 1412 | 2 | 28.24 | 2018-07-07
8516 | 4619 | CARRELLO ELETTRIFICATO | ESAOTE SPA | . | LAB CPMA | PROCREAZIONE MEDICALMENTE ASSISTITA | 1412 | 2 | 28.24 | 2017-11-15
8676 | 151001800 | CARRELLO ELETTRIFICATO | ESAOTE SPA | . | AMBULATORIO ECOCARDIOGRAFIA | CARDIOLOGIA - P.O. GARIBALDI | 1412 | 2 | 28.24 | 2017-11-27
8688 | 4679 | CARRELLO ELETTRIFICATO | ESAOTE SPA | . | RIANIMAZIONE ADULTI | ANESTESIA E RIANIMAZIONE - P.O. NESIMA | 1412 | 2 | 28.24 | 2017-11-28
8872 | 5165 | CARRELLO ELETTRIFICATO | ESAOTE SPA | . | SALA OPERATORIA CHIR. VASCOLARE | CHIRURGIA VASCOLARE - P.O. GARIBALDI | 1412 | 2 | 28.24 | 2018-05-04
8938 | AG395 | CARRELLO ELETTRIFICATO | PRODUTTORE NON RILEVABILE | . | SALA BOX PS | PRONTO SOCCORSO MCAU - P.O. GARIBALDI | 1412 | 2 | 28.24 | 2018-06-14
9100 | 5453 | CARRELLO ELETTRIFICATO | ESAOTE SPA | . | INFERMERIA | MED. INT. IN AREA CRITICA - P.O. GARIBALDI | 1412 | 2 | 28.24 | 2018-09-07
9172 | AG400 | CARRELLO ELETTRIFICATO | COSTA SNC | MC 6050/TR | SALA BOX PS | PRONTO SOCCORSO MCAU - P.O. GARIBALDI | 1412 | 2 | 28.24 | 2019-10-04
9173 | AG399 | CARRELLO ELETTRIFICATO | COSTA SNC | MC 6050/TR | SALA BOX PS | PRONTO SOCCORSO MCAU - P.O. GARIBALDI | 1412 | 2 | 28.24 | 2019-10-04
9688 | WK1FM8 | CARRELLO ELETTRIFICATO | SONOSITE INC | V-UNIVERSAL STAND | COMPLESSO OPERATORIO CENTRALE | BLOCCO OPERATORIO CENTRALE - P.O. NESIMA | 1412 | 2 | 28.24
9808 | NR01952 | CARRELLO ELETTRIFICATO | STORZ KARL GMBH & CO KG | UG110 | SALA OP. 6 | BLOCCO OPERATORIO CENTRALE - P.O. NESIMA | 1412 | 2 | 28.24 | 2020-03-08
10127 | 10169096 | CARRELLO ELETTRIFICATO | ESAOTE SPA | 7315 | SALA VISITE | CHIRURGIA ONCOLOGICA - P.O. NESIMA | 1412 | 2 | 28.24 | 2020-06-06
10446 | RR00511 | CARRELLO ELETTRIFICATO | STORZ KARL GMBH & CO KG | UG110 | SALA OP 1 | B.O. OSTETRICIA E GINECOLOGIA - P.O. NESIMA | 1412 | 2 | 28.24 | 2020-10-23
10463 | MEC000017 | CARRELLO ELETTRIFICATO | GEBRUDER MARTIN GMBH & CO KG | . | COMPLESSO OPERATORIO CENTRALE | BLOCCO OPERATORIO CENTRALE - P.O. NESIMA | 1412 | 2 | 28.24 | 2020-11-09
10720 | JMO092618 | CARRELLO ELETTRIFICATO | ETHICON ENDO SURGERY INC | CART CRT01 | COMPLESSO OPERATORIO CENTRALE | BLOCCO OPERATORIO CENTRALE - P.O. NESIMA | 1412 | 2 | 28.24 | 2020-03-26
10912 | 12229003 | CARRELLO ELETTRIFICATO | ESAOTE SPA | . | BLOCCO OPERATORIO ORTOPEDIA | ORTOPEDIA E TRAUMATOLOGIA - P.O. GARIBALDI | 1412 | 2 | 28.24
11614 | 201143 | CARRELLO ELETTRIFICATO | AESCULAP AG & CO KG | PV 998 | AMBULATORIO DI ENDOSCOPIA TORACICA | CHIRURGIA TORACICA - P.O. NESIMA | 1412 | 2 | 28.24 | 2022-12-22
12986 | 1222 | CARRELLO ELETTRIFICATO | ZEISS CARL | 080000-1501-288 CART | SALA 1 | B. OP. OCULISTICA - P.O. NESIMA | 1412 | 2 | 28.24 | 2023-03-29
8790 | 6405-15-4992 | CARRELLO O CARRELLINO | PRODUTTORE NON RILEVABILE | . | TAC 1 | RADIOLOGIA - P.O. NESIMA | 1412 | 2 | 28.24 | 2019-02-20
10930 | 201908 | CARRELLO O CARRELLINO | PRODUTTORE NON RILEVABILE | PORTAPPARECCHIATURE | SALA BOX PS | PRONTO SOCCORSO MCAU - P.O. GARIBALDI | 1412 | 2 | 28.24 | 2020-01-21
10931 | 201908 | CARRELLO O CARRELLINO | PRODUTTORE NON RILEVABILE | PORTAPPARECCHIATURE | SALA BOX PS | PRONTO SOCCORSO MCAU - P.O. GARIBALDI | 1412 | 2 | 28.24 | 2021-01-21
10994 | . | CARRELLO O CARRELLINO | MT MEDICAL TECHNOLOGY SRL | 8401YA | RIANIMAZIONE - P.O. GARIBALDI | RIANIMAZIONE - P.O. GARIBALDI | 1412 | 2 | 28.24 | 2022-03-30
10997 | . | CARRELLO O CARRELLINO | MT MEDICAL TECHNOLOGY SRL | 8401YA | RIANIMAZIONE - P.O. GARIBALDI | RIANIMAZIONE - P.O. GARIBALDI | 1412 | 2 | 28.24 | 2022-03-30
11072 | 180684900 | CARRELLO O CARRELLINO | PRODUTTORE NON RILEVABILE | . | SALA REFERTAZIONE | CHIRURGIA D'URGENZA - P.O. GARIBALDI | 1412 | 2 | 28.24 | 2022-05-22
27 | A-2408 | CARRELLO PER ELETTROBISTURI-RADIOBISTURI | ERBE ELEKTROMEDIZIN GMBH | VIO CART | COMPLESSO OPERATORIO CENTRALE | BLOCCO OPERATORIO CENTRALE - P.O. NESIMA | 140 | 2 | 2.8
2587 | A-2094 | CARRELLO PER ELETTROBISTURI-RADIOBISTURI | ERBE ELEKTROMEDIZIN GMBH | VIO CART | SALA OP. 7 | BLOCCO OPERATORIO CENTRALE - P.O. NESIMA | 140 | 2 | 2.8
10568 | VC015746 | CARRELLO PER ELETTROBISTURI-RADIOBISTURI | ERBE ELEKTROMEDIZIN GMBH | VIO CART | SALA DI GASTROENTEROLOGIA | GASTROENTEROLOGIA - P.O.NESIMA | 140 | 2 | 2.8 | 2020-12-07
8808 | 4100242 | CARRELLO PER ELETTROCARDIOGRAFO | PRODUTTORE NON RILEVABILE | . | AMBULATORIO DI UROLOGIA PIANO 1 | AMBULATORI - P.O. NESIMA | 140 | 2 | 2.8 | 2018-03-07
9614 | AT2200002 | CARRELLO PER INCUBATRICE NEONATALE | ATOM MEDICAL CORP | V 2200 | BLOCCO OPERATORI OSTETRICIA | OSTETRICIA E GINECOLOGIA - P.O.NESIMA | 1200 | 2 | 24 | 2019-12-12
1231 | 384 | CARRELLO PER TAVOLO OPERATORIO | MAQUET AG | 1146 60 AO | SALA RISVEGLIO OCULISTICA | B. OP. OCULISTICA - P.O. NESIMA | 2500 | 2 | 50
2221 | 137 | CARRELLO PER TAVOLO OPERATORIO | MAQUET AG | 1146 60 AO | SALA OP. 8 | BLOCCO OPERATORIO CENTRALE - P.O. NESIMA | 2500 | 2 | 50
2425 | 743 | CARRELLO PER TAVOLO OPERATORIO | MAQUET AG | 1145 62 A0 | COMPLESSO OPERATORIO CENTRALE | BLOCCO OPERATORIO CENTRALE - P.O. NESIMA | 2500 | 2 | 50
2434 | 744 | CARRELLO PER TAVOLO OPERATORIO | MAQUET AG | 1145 62 A0 | COMPLESSO OPERATORIO CENTRALE | BLOCCO OPERATORIO CENTRALE - P.O. NESIMA | 2500 | 2 | 50
2435 | 760 | CARRELLO PER TAVOLO OPERATORIO | MAQUET AG | 1145 62 A0 | COMPLESSO OPERATORIO CENTRALE | BLOCCO OPERATORIO CENTRALE - P.O. NESIMA | 2500 | 2 | 50
2436 | 765 | CARRELLO PER TAVOLO OPERATORIO | MAQUET AG | 1145 62 A0 | COMPLESSO OPERATORIO CENTRALE | BLOCCO OPERATORIO CENTRALE - P.O. NESIMA | 2500 | 2 | 50
2437 | 753 | CARRELLO PER TAVOLO OPERATORIO | MAQUET AG | 1145 62 A0 | COMPLESSO OPERATORIO CENTRALE | BLOCCO OPERATORIO CENTRALE - P.O. NESIMA | 2500 | 2 | 50
2438 | 129 | CARRELLO PER TAVOLO OPERATORIO | MAQUET AG | 1145 62 A0 | COMPLESSO OPERATORIO CENTRALE | BLOCCO OPERATORIO CENTRALE - P.O. NESIMA | 2500 | 2 | 50
2439 | 132 | CARRELLO PER TAVOLO OPERATORIO | MAQUET AG | 1145 62 A0 | COMPLESSO OPERATORIO CENTRALE | BLOCCO OPERATORIO CENTRALE - P.O. NESIMA | 2500 | 2 | 50
2440 | 763 | CARRELLO PER TAVOLO OPERATORIO | MAQUET AG | 1145 62 A0 | COMPLESSO OPERATORIO CENTRALE | BLOCCO OPERATORIO CENTRALE - P.O. NESIMA | 2500 | 2 | 50
2441 | 131 | CARRELLO PER TAVOLO OPERATORIO | MAQUET AG | 1145 62 A0 | COMPLESSO OPERATORIO CENTRALE | BLOCCO OPERATORIO CENTRALE - P.O. NESIMA | 2500 | 2 | 50
2442 | 134 | CARRELLO PER TAVOLO OPERATORIO | MAQUET AG | 1145 62 A0 | COMPLESSO OPERATORIO CENTRALE | BLOCCO OPERATORIO CENTRALE - P.O. NESIMA | 2500 | 2 | 50
2443 | 136 | CARRELLO PER TAVOLO OPERATORIO | MAQUET AG | 1145 62 A0 | COMPLESSO OPERATORIO CENTRALE | BLOCCO OPERATORIO CENTRALE - P.O. NESIMA | 2500 | 2 | 50
2444 | 746 | CARRELLO PER TAVOLO OPERATORIO | MAQUET AG | 1145 62 A0 | COMPLESSO OPERATORIO CENTRALE | BLOCCO OPERATORIO CENTRALE - P.O. NESIMA | 2500 | 2 | 50
2522 | 130 | CARRELLO PER TAVOLO OPERATORIO | MAQUET AG | 1140 60 AO | COMPLESSO OPERATORIO CENTRALE | BLOCCO OPERATORIO CENTRALE - P.O. NESIMA | 2500 | 2 | 50
2523 | 127 | CARRELLO PER TAVOLO OPERATORIO | MAQUET AG | 1140 60 AO | COMPLESSO OPERATORIO CENTRALE | BLOCCO OPERATORIO CENTRALE - P.O. NESIMA | 2500 | 2 | 50
2780 | 833 | CARRELLO PER TAVOLO OPERATORIO | OPT OFFICINA DI PROTESI TRENTO SPA | 8860000 | SALA OPERATORIA | NEUROCHIRURGIA TRAUMATOLOGICA - P.O. GARIBALDI | 2500 | 2 | 50
2781 | 832 | CARRELLO PER TAVOLO OPERATORIO | OPT OFFICINA DI PROTESI TRENTO SPA | 8860000 | SALA OPERATORIA | NEUROCHIRURGIA TRAUMATOLOGICA - P.O. GARIBALDI | 2500 | 2 | 50
3289 | 1811 | CARRELLO PER TAVOLO OPERATORIO | MAQUET AG | 1150 60 AO | BLOCCO OPERATORIO CHIRURGIA | CHIRURGIA GENERALE - P.O. GARIBALDI | 2500 | 2 | 50
3561 |  | CARRELLO PER TAVOLO OPERATORIO | MAQUET AG | 1120 35 A | COMPLESSO OPERATORIO CENTRALE | BLOCCO OPERATORIO CENTRALE - P.O. NESIMA | 2500 | 2 | 50
3562 |  | CARRELLO PER TAVOLO OPERATORIO | MAQUET AG | 1120 35 A | COMPLESSO OPERATORIO CENTRALE | BLOCCO OPERATORIO CENTRALE - P.O. NESIMA | 2500 | 2 | 50
3563 |  | CARRELLO PER TAVOLO OPERATORIO | MAQUET AG | 1120 35 A | COMPLESSO OPERATORIO CENTRALE | BLOCCO OPERATORIO CENTRALE - P.O. NESIMA | 2500 | 2 | 50
3564 | 126 | CARRELLO PER TAVOLO OPERATORIO | MAQUET AG | 1146 60 AO | COMPLESSO OPERATORIO CENTRALE | BLOCCO OPERATORIO CENTRALE - P.O. NESIMA | 2500 | 2 | 50
4656 | 1025 | CARRELLO PER TAVOLO OPERATORIO | MAQUET AG | 1146 60 AO | SALA OP. 2 | ORTOPEDIA E TRAUMATOLOGIA - P.O. GARIBALDI | 2500 | 2 | 50
4657 | 566 | CARRELLO PER TAVOLO OPERATORIO | MAQUET AG | 1146 60 AO | SALA OP. 2 | ORTOPEDIA E TRAUMATOLOGIA - P.O. GARIBALDI | 2500 | 2 | 50
8578 | 369 | CARRELLO PER TAVOLO OPERATORIO | MAQUET AG | 1160.60 A0 | SALA OP. 1 | ORTOPEDIA E TRAUMATOLOGIA - P.O. GARIBALDI | 2500 | 2 | 50 | 2017-07-19
8583 | 1012 | CARRELLO PER TAVOLO OPERATORIO | MAQUET AG | 1160.60 A0 | SALA OP. 1 | BLOCCO OPERATORIO CENTRALE - P.O. NESIMA | 2500 | 2 | 50 | 2017-07-21
8585 | 1021 | CARRELLO PER TAVOLO OPERATORIO | MAQUET AG | 1160.60 A0 | SALA OP. 1 | BLOCCO OPERATORIO CENTRALE - P.O. NESIMA | 2500 | 2 | 50 | 2017-07-21
8587 | 1013 | CARRELLO PER TAVOLO OPERATORIO | MAQUET AG | 1160.60 A0 | SALA OP. 1 | BLOCCO OPERATORIO CENTRALE - P.O. NESIMA | 2500 | 2 | 50 | 2017-07-21
8589 | 1009 | CARRELLO PER TAVOLO OPERATORIO | MAQUET AG | 1160.60 A0 | SALA OP. 1 | BLOCCO OPERATORIO CENTRALE - P.O. NESIMA | 2500 | 2 | 50 | 2017-07-21
8591 | 1015 | CARRELLO PER TAVOLO OPERATORIO | MAQUET AG | 1160.60 A0 | SALA OP. 1 | BLOCCO OPERATORIO CENTRALE - P.O. NESIMA | 2500 | 2 | 50 | 2017-07-21
7360 |  | CARRELLO PORTA STRUMENTI | PRODUTTORE NON RILEVABILE | . | SALA 3 | B. OP. OCULISTICA - P.O. NESIMA | 1412 | 2 | 28.24
9750 | . | CARRELLO PORTA STRUMENTI | PRODUTTORE NON RILEVABILE | . | AMBULATORIO HOLTER-TILT TEST | CARDIOLOGIA - P.O. GARIBALDI | 1412 | 2 | 28.24 | 2020-02-15
9805 | 17460159 | CARRELLO PORTA STRUMENTI | K SYSTEM | R65 | SALA FIVET | PROCREAZIONE MEDICALMENTE ASSISTITA | 1412 | 2 | 28.24 | 2020-03-07
42 | AD3078 | CARRELLO SERVITORE PER ENDOSCOPI | STORZ KARL GMBH & CO KG | 29003 PB | CORRIDOIO DEPOSITO | BLOCCO OPERATORIO CENTRALE - P.O. NESIMA | 1689.3775 | 2 | 33.7876
78 | P147/03 | CARRELLO SERVITORE PER ENDOSCOPI | MOVI SPA | RACK P | RADIOLOGIA | RADIOLOGIA - P.O. NESIMA | 1689.3775 | 2 | 33.7876
1190 | P191/04 | CARRELLO SERVITORE PER ENDOSCOPI | MOVI SPA | RACK P | MEDICHERIA | OTORINOLARINGOIATRIA - P.O. NESIMA | 1689.3775 | 2 | 33.7876
1399 | AF1826 | CARRELLO SERVITORE PER ENDOSCOPI | STORZ KARL GMBH & CO KG | 29003 PB | SALA OP. 1 | B.O. OSTETRICIA E GINECOLOGIA - P.O. NESIMA | 1689.3775 | 2 | 33.7876
1447 | AF1829 | CARRELLO SERVITORE PER ENDOSCOPI | STORZ KARL GMBH & CO KG | 29003 PB | SALA OP 1 | B.O. OSTETRICIA E GINECOLOGIA - P.O. NESIMA | 1689.3775 | 2 | 33.7876
1740 | 2708526 | CARRELLO SERVITORE PER ENDOSCOPI | OLYMPUS OPTICAL CO LTD | WM NP1 | AMB PNEUMOLOGIA | AMBULATORI - P.O. NESIMA | 1689.3775 | 2 | 33.7876
1757 | P192/04 | CARRELLO SERVITORE PER ENDOSCOPI | MOVI SPA | RACK P | AMB PNEUMOLOGIA | AMBULATORI - P.O. NESIMA | 1689.3775 | 2 | 33.7876
1808 | FF2124 | CARRELLO SERVITORE PER ENDOSCOPI | STORZ KARL GMBH & CO KG | 29003 PB | AMBULATORIO SENOLOGIA PIANO 1 | AMBULATORI - P.O. NESIMA | 1689.3775 | 2 | 33.7876
2171 | 2612614 | CARRELLO SERVITORE PER ENDOSCOPI | OLYMPUS OPTICAL CO LTD | WM NP1 | COMPLESSO OPERATORIO CENTRALE | BLOCCO OPERATORIO CENTRALE - P.O. NESIMA | 1689.3775 | 2 | 33.7876
2306 | 089/99 | CARRELLO SERVITORE PER ENDOSCOPI | MOVI SPA | RACK P | SALA OP. 5 | BLOCCO OPERATORIO CENTRALE - P.O. NESIMA | 1689.3775 | 2 | 33.7876
2332 | AF1831 | CARRELLO SERVITORE PER ENDOSCOPI | STORZ KARL GMBH & CO KG | 29003 PB | SALA OP. 4 | BLOCCO OPERATORIO CENTRALE - P.O. NESIMA | 1689.3775 | 2 | 33.7876
2412 | PC023021269 | CARRELLO SERVITORE PER ENDOSCOPI | MOVI SPA | PC 02301 | SALA OP. 6 | BLOCCO OPERATORIO CENTRALE - P.O. NESIMA | 1689.3775 | 2 | 33.7876
2925 | WY2284B | CARRELLO SERVITORE PER ENDOSCOPI | STORZ KARL GMBH & CO KG | 29005 LAP | CORRIDOIO DEPOSITO | BLOCCO OPERATORIO CENTRALE - P.O. NESIMA | 1689.3775 | 2 | 33.7876
2934 | 132597 | CARRELLO SERVITORE PER ENDOSCOPI | SMITH & NEPHEW PLC | SN 1 | CORRIDOIO DEPOSITO | BLOCCO OPERATORIO CENTRALE - P.O. NESIMA | 1689.3775 | 2 | 33.7876
2953 | 353/2001 | CARRELLO SERVITORE PER ENDOSCOPI | COSTA SNC | MC 18202 SINTESIS 145 EL | CORRIDOIO DEPOSITO | BLOCCO OPERATORIO CENTRALE - P.O. NESIMA | 1689.3775 | 2 | 33.7876
2978 | 21015697 | CARRELLO SERVITORE PER ENDOSCOPI | OLYMPUS OPTICAL CO LTD | WM NP1 | CORRIDOIO DEPOSITO | BLOCCO OPERATORIO CENTRALE - P.O. NESIMA | 1689.3775 | 2 | 33.7876
3545 | GF2153 | CARRELLO SERVITORE PER ENDOSCOPI | STORZ KARL GMBH & CO KG | 29003 PB | SALA OP. 9 | BLOCCO OPERATORIO CENTRALE - P.O. NESIMA | 1689.3775 | 2 | 33.7876
4258 | P177/04 | CARRELLO SERVITORE PER ENDOSCOPI | MOVI SPA | RACK P | AMBULATORIO DI ENDOSCOPIA TORACICA | CHIRURGIA TORACICA - P.O. NESIMA | 1689.3775 | 2 | 33.7876
4440 | 339/02 | CARRELLO SERVITORE PER ENDOSCOPI | MOVI SPA | ARGON CAR | SALA GASTROENTEROLOGIA | GASTROENTEROLOGIA - P.O.NESIMA | 1689.3775 | 2 | 33.7876
4470 | P118/07 | CARRELLO SERVITORE PER ENDOSCOPI | MOVI SPA | RACK P | SALA GASTROENTEROLOGIA | GASTROENTEROLOGIA - P.O.NESIMA | 1689.3775 | 2 | 33.7876
4659 | 4344 | CARRELLO SERVITORE PER ENDOSCOPI | BERMAN SRL | LA 0462 | SALA OP. 2 | ORTOPEDIA E TRAUMATOLOGIA - P.O. GARIBALDI | 1689.3775 | 2 | 33.7876
4959 | 21302409 | CARRELLO SERVITORE PER ENDOSCOPI | OLYMPUS OPTICAL CO LTD | WM-NP2 | DEPOSITO RIANIMAZIONE | RIANIMAZIONE - P.O. GARIBALDI | 1689.3775 | 2 | 33.7876 | 2014-03-05
5780 | 2612610 | CARRELLO SERVITORE PER ENDOSCOPI | OLYMPUS OPTICAL CO LTD | WM NP1 | BLOCCO OPERATORIO CHIRURGIA | CHIRURGIA GENERALE - P.O. GARIBALDI | 1689.3775 | 2 | 33.7876
6886 | 399/2001 | CARRELLO SERVITORE PER ENDOSCOPI | COSTA SNC | MC 18202 SINTESIS 145 EL | SALA OPERATORIA N°1-CH. D'URGENZA | CHIRURGIA D'URGENZA - P.O. GARIBALDI | 1689.3775 | 2 | 33.7876
7512 | 21408615 | CARRELLO SERVITORE PER ENDOSCOPI | OLYMPUS OPTICAL CO LTD | WM-NP2 | BLOCCO OPERATORI OSTETRICIA | OSTETRICIA E GINECOLOGIA - P.O.NESIMA | 1689.3775 | 2 | 33.7876 | 2015-06-24
7548 | 001-036068 | CARRELLO SERVITORE PER ENDOSCOPI | ITD INNOVATION TECHNIK DESIGN GMBH | KD 30184 | RIANIMAZIONE - P.O. GARIBALDI | RIANIMAZIONE - P.O. GARIBALDI | 1689.3775 | 2 | 33.7876 | 2015-07-10
8044 | 21516980 | CARRELLO SERVITORE PER ENDOSCOPI | OLYMPUS OPTICAL CO LTD | WM-NP2 | AMB PNEUMOLOGIA | AMBULATORI - P.O. NESIMA | 1689.3775 | 2 | 33.7876 | 2016-09-14
8078 | 21516813 | CARRELLO SERVITORE PER ENDOSCOPI | OLYMPUS OPTICAL CO LTD | WM-NP2 | SALA DI GASTROENTEROLOGIA | GASTROENTEROLOGIA - P.O.NESIMA | 1689.3775 | 2 | 33.7876 | 2016-09-21
8347 | OV2293 | CARRELLO SERVITORE PER ENDOSCOPI | STORZ KARL GMBH & CO KG | 20020025 | DEGENZA | OTORINOLARINGOIATRIA - P.O. NESIMA | 1689.3775 | 2 | 33.7876 | 2017-12-15
8550 | 1578 | CARRELLO SERVITORE PER ENDOSCOPI | AESCULAP AG & CO KG | PV 881 METRO JUNIOR | AMBULATORIO DI ENDOSCOPIA TORACICA | CHIRURGIA TORACICA - P.O. NESIMA | 1689.3775 | 2 | 33.7876 | 2018-06-08
8559 | AE1.700 | CARRELLO SERVITORE PER ENDOSCOPI | COSTA SNC | 18130 B JOLLY | RIANIMAZIONE - P.O. GARIBALDI | RIANIMAZIONE - P.O. GARIBALDI | 1689.3775 | 2 | 33.7876 | 2017-06-27
8560 | AE1.667 | CARRELLO SERVITORE PER ENDOSCOPI | COSTA SNC | 18130 B JOLLY | DEGENZA | OSTETRICIA E GINECOLOGIA - P.O.NESIMA | 1689.3775 | 2 | 33.7876 | 2017-06-27
8566 | 21608887 | CARRELLO SERVITORE PER ENDOSCOPI | OLYMPUS OPTICAL CO LTD | WM-NP2 | BLOCCO OPERATORIO CHIRURGIA | CHIRURGIA GENERALE - P.O. GARIBALDI | 1689.3775 | 2 | 33.7876 | 2018-07-06
8794 | VT03600 | CARRELLO SERVITORE PER ENDOSCOPI | STORZ KARL GMBH & CO KG | 20020085 TROLL-E | LAB CPMA | PROCREAZIONE MEDICALMENTE ASSISTITA | 1689.3775 | 2 | 33.7876 | 2017-09-02
9002 | JMO032814 | CARRELLO SERVITORE PER ENDOSCOPI | ETHICON ENDO SURGERY INC | CRT11 | COMPLESSO OPERATORIO CENTRALE | BLOCCO OPERATORIO CENTRALE - P.O. NESIMA | 1689.3775 | 2 | 33.7876 | 2018-07-23
9003 | JMO0411114 | CARRELLO SERVITORE PER ENDOSCOPI | ETHICON ENDO SURGERY INC | CRT11 | COMPLESSO OPERATORIO CENTRALE | BLOCCO OPERATORIO CENTRALE - P.O. NESIMA | 1689.3775 | 2 | 33.7876 | 2019-07-23
10248 | 21739045 | CARRELLO SERVITORE PER ENDOSCOPI | OLYMPUS OPTICAL CO LTD | WM-DP2 | SALA OP.3 | B.O. OSTETRICIA E GINECOLOGIA - P.O. NESIMA | 1689.3775 | 2 | 33.7876 | 2020-07-12
10383 | 21738302 | CARRELLO SERVITORE PER ENDOSCOPI | OLYMPUS OPTICAL CO LTD | WM-DP2 | SALA OP. 2 | BLOCCO OPERATORIO CENTRALE - P.O. NESIMA | 1689.3775 | 2 | 33.7876 | 2020-09-20
10605 | 21866866 | CARRELLO SERVITORE PER ENDOSCOPI | OLYMPUS OPTICAL CO LTD | WM-NP2 | SALA OPERATORIA N°1-CH. D'URGENZA | CHIRURGIA D'URGENZA - P.O. GARIBALDI | 1689.3775 | 2 | 33.7876 | 2021-01-09
2258 | WKOM7J | CARRELLO/ACCESSORI PER ECOTOMOGRAFO | SONOSITE INC | UNIVERSAL STAND | SALA OP. 1 | BLOCCO OPERATORIO CENTRALE - P.O. NESIMA | 140 | 2 | 2.8 | 2018-03-05
6603 | 3514 | CARRELLO/ACCESSORI PER ECOTOMOGRAFO | ESAOTE SPA | 7310 | AMBULATORIO ANGIOLOGIA | ANGIOLOGIA MEDICA - P.O. GARIBALDI | 140 | 2 | 2.8
6645 | 103009 | CARRELLO/ACCESSORI PER ECOTOMOGRAFO | ESAOTE SPA | 7310 | AMBULATORIO | REUMATOLOGIA - P.O. GARIBALDI | 140 | 2 | 2.8
8297 | 4101653 | CARRELLO/ACCESSORI PER ECOTOMOGRAFO | B & K MEDICAL AS | UA1210 | AMBULATORIO F | UROLOGIA - P.O. NESIMA | 140 | 2 | 2.8 | 2019-05-21
8318 | 1996 | CARRELLO/ACCESSORI PER ECOTOMOGRAFO | ESAOTE SPA | 7300 | AMBULATORIO CARDIOLOGIA | CARDIOLOGIA-UTIC - P.O. GARIBALDI | 24634.72 | 2 | 492.6944 | 2018-03-06
10473 | 04GVDC | CARRELLO/ACCESSORI PER ECOTOMOGRAFO | SONOSITE INC | BASIC STAND | ANGIOGRAFIA ST.2C | RADIOLOGIA - P.O. NESIMA | 24634.72 | 2 | 492.6944 | 2023-11-16
11224 | Q56XWV | CARRELLO/ACCESSORI PER ECOTOMOGRAFO | SONOSITE INC | BASIC STAND | RIANIMAZIONE ADULTI | ANESTESIA E RIANIMAZIONE - P.O. NESIMA | 140 | 2 | 2.8 | 2025-09-02
10327 | 17111221/17111222 | CASSE ACUSTICHE / ALTOPARLANTI / MEGAFONO | PRODUTTORE NON RILEVABILE | CASSA ACUSTICA | AMBULATORIO 1 OTORINO PIANO 1 | AMBULATORI - P.O. NESIMA | 5000 | 2 | 100 | 2020-09-17
10341 | 17111137/17111138 | CASSE ACUSTICHE / ALTOPARLANTI / MEGAFONO | PRODUTTORE NON RILEVABILE | CASSA ACUSTICA | STANZA MEDICI | OTORINOLARINGOIATRIA - P.O. NESIMA | 5000 | 2 | 100 | 2020-09-17
74 | 82-2571 | CATENA TV | GE MEDICAL SYSTEMS | 1KX1K WORK STATION | RADIOLOGIA | RADIOLOGIA - P.O. NESIMA | 28549.2845 | 2 | 570.9857
2282 | 2267 | CATENA TV | SIEMENS AG | SIRESKOP 2 | SALA OPERATORIA N°1-CH. D'URGENZA | CHIRURGIA D'URGENZA - P.O. GARIBALDI | 28549.2845 | 2 | 570.9857
3088 | 82-2943 | CATENA TV | GE MEDICAL SYSTEMS | 1KX1K WORK STATION | SALA OPERATORIA N°1-CH. D'URGENZA | CHIRURGIA D'URGENZA - P.O. GARIBALDI | 28549.2845 | 2 | 570.9857
3090 | Q30402129 | CATENA TV | GE MEDICAL SYSTEMS | . | SALA OPERATORIA | NEUROCHIRURGIA TRAUMATOLOGICA - P.O. GARIBALDI | 28549.2845 | 2 | 570.9857
3228 | B5381823 | CATENA TV | GE MEDICAL SYSTEMS | 1KX1K WORK STATION | COMPLESSO OPERATORIO CENTRALE | BLOCCO OPERATORIO CENTRALE - P.O. NESIMA | 28549.2845 | 2 | 570.9857
3230 | 89-2915 | CATENA TV | GE MEDICAL SYSTEMS | 1KX1K WORK STATION | SALA OP. 1 | BLOCCO OPERATORIO CENTRALE - P.O. NESIMA | 28549.2845 | 2 | 570.9857
3271 | 1255 | CATENA TV | PRODUTTORE NON RILEVABILE | . | ELETTROFISIOLOGIA | CARDIOLOGIA-UTIC - P.O. GARIBALDI | 28549.2845 | 2 | 570.9857
4672 | 3828 | CATENA TV | SIEMENS AG | . | BLOCCO OPERATORIO | ORTOPEDIA E TRAUMATOLOGIA - P.O. GARIBALDI | 28549.2845 | 2 | 570.9857
5740 |  | CATENA TV | PRODUTTORE NON RILEVABILE | . | DEPOSITO EX MALATTIE INFETTIVE | CARDIOLOGIA-UTIC - P.O. GARIBALDI | 28549.2845 | 2 | 570.9857
8513 | 20963 | CATENA TV | ZIEHM IMAGING GMBH | ZIEHM VISION MONITOR CART | SALA OPERATORIA N°1-CH. D'URGENZA | CHIRURGIA D'URGENZA - P.O. GARIBALDI | 28549.2845 | 2 | 570.9857 | 2020-11-14
9770 | 21439 | CATENA TV | ZIEHM IMAGING GMBH | ZIEHM VISION FD VARIO 3D MONITOR CART | BLOCCO OPERATORIO | ORTOPEDIA E TRAUMATOLOGIA - P.O. GARIBALDI | 28549.2845 | 2 | 570.9857 | 2019-02-19
10718 | 21829 | CATENA TV | ZIEHM IMAGING GMBH | ZIEHM VISION FD VARIO 3D MONITOR CART | DIAGNOSTICA 2 ST. 6B | RADIOLOGIA - P.O. NESIMA | 28549.2845 | 2 | 570.9857 | 2021-04-16
7065 | 5413 | CELLA MANIPOLAZIONE PREPARATI RADIOATTIVI | TEMA SINERGIE SRL | NMC 1 30 20 VF | PET | MEDICINA NUCLEARE - P.O. NESIMA | 25000 | 6 | 1500
8245 | 15-0031 | CELLA MANIPOLAZIONE PREPARATI RADIOATTIVI | MECMURPHIL SRL | MURPHIL GA COMPACT | DIAGNOSTICA 1 | MEDICINA NUCLEARE - P.O. NESIMA | 25000 | 6 | 1500 | 2017-12-23
9137 | 12964 | CELLA MANIPOLAZIONE PREPARATI RADIOATTIVI | PRODUTTORE NON RILEVABILE | . | SMALTIMENTO RIFUTI RADIOATTIVI | MEDICINA NUCLEARE - P.O. NESIMA | 25000 | 6 | 1500 | 2019-01-08
597 | 12735 | CELLA/FRIGO PER SALME | CF DI CIRO FIOCCHETTI & C SNC | 2 CORPI | CELLE | CAMERA MORTUARIA - P.O. NESIMA | 4381.08 | 3 | 131.4324
598 | 12734 | CELLA/FRIGO PER SALME | CF DI CIRO FIOCCHETTI & C SNC | 2 CORPI | CELLE | CAMERA MORTUARIA - P.O. NESIMA | 4381.08 | 3 | 131.4324
599 | 12733 | CELLA/FRIGO PER SALME | CF DI CIRO FIOCCHETTI & C SNC | 2 CORPI | CELLE | CAMERA MORTUARIA - P.O. NESIMA | 4381.08 | 3 | 131.4324
5375 | 906275J | CELLA/FRIGO PER SALME | ZANOTTI SPA | MSB225N02F (X SALME) | AMBULATORI PIANO MENO DUE | ENDOCRINOLOGIA - P.O. NESIMA | 4381.08 | 3 | 131.4324
6703 | 22683 | CELLA/FRIGO PER SALME | CF DI CIRO FIOCCHETTI & C SNC | 2 CORPI | CELLE | CAMERA MORTUARIA - P.O. GARIBALDI | 4381.08 | 3 | 131.4324
6704 | 22684 | CELLA/FRIGO PER SALME | CF DI CIRO FIOCCHETTI & C SNC | 2 CORPI | CELLE | CAMERA MORTUARIA - P.O. GARIBALDI | 4381.08 | 3 | 131.4324
6705 | 22685 | CELLA/FRIGO PER SALME | CF DI CIRO FIOCCHETTI & C SNC | 2 CORPI | CELLE | CAMERA MORTUARIA - P.O. GARIBALDI | 4381.08 | 3 | 131.4324
2180 | 1510554 | CENTRALE DI COMANDO REMOTO PER ENDOSCOPIA | OLYMPUS OPTICAL CO LTD | UCES-2 | COMPLESSO OPERATORIO CENTRALE | BLOCCO OPERATORIO CENTRALE - P.O. NESIMA | 2500 | 3 | 75
5785 | 1520575 | CENTRALE DI COMANDO REMOTO PER ENDOSCOPIA | OLYMPUS OPTICAL CO LTD | UCES 2 | BLOCCO OPERATORIO CHIRURGIA | CHIRURGIA GENERALE - P.O. GARIBALDI | 2500 | 3 | 75
10397 | 7730442 | CENTRALE DI COMANDO REMOTO PER ENDOSCOPIA | OLYMPUS OPTICAL CO LTD | UCES-4 | COMPLESSO OPERATORIO CENTRALE | BLOCCO OPERATORIO CENTRALE - P.O. NESIMA | 2500 | 3 | 75 | 2020-09-21
452 | 10-9237B | CENTRALE MONITORAGGIO | DRAEGER MEDICAL AG & CO. KGAA | . | RIANIMAZIONE PEDIATRICA | ANESTESIA E RIANIMAZIONE - P.O. NESIMA | 15000 | 4 | 600
4724 |  | CENTRALE MONITORAGGIO | DRAEGER MEDICAL AG & CO. KGAA | . | SALA MONITORAGGIO | CARDIOLOGIA-UTIC - P.O. GARIBALDI | 15000 | 4 | 600
5160 | MS24215 | CENTRALE MONITORAGGIO | DRAEGER MEDICAL AG & CO. KGAA | . | RIANIMAZIONE - P.O. GARIBALDI | RIANIMAZIONE - P.O. GARIBALDI | 15000 | 4 | 600
6930 | 4213A04141 | CENTRALE MONITORAGGIO | PHILIPS MEDICAL SYSTEMS | M 3153 A | UFFICIO MANUTENZIONE | UFFICIO MANUTENZIONE | 15000 | 4 | 600
7634 | 50000107 | CENTRALE MONITORAGGIO | FUKUDA DENSHI CO LTD | DS 7600 LAN | DH | MED. INT. IN AREA CRITICA - P.O. GARIBALDI | 15000 | 4 | 600 | 2016-10-07
8369 | 02.05.30274-261 | CENTRALE MONITORAGGIO | EDAN INSTRUMENTS INC | MFM CENTRAL MONITORING SYSTEM | DEGENZA | NEUROLOGIA - P.O. GARIBALDI | 15000 | 4 | 600 | 2017-05-03
8490 | US43307723 | CENTRALE MONITORAGGIO | PHILIPS MEDICAL SYSTEMS | INTELLIVUE INFORMATION CENTER IX (PIIC IX) | AMBULATORIO CARDIOLOGIA | CARDIOLOGIA-UTIC - P.O. GARIBALDI | 15000 | 4 | 600 | 2018-11-02
8531 | US43307797 | CENTRALE MONITORAGGIO | PHILIPS MEDICAL SYSTEMS | INTELLIVUE INFORMATION CENTER IX (PIIC IX) | RIANIMAZIONE ADULTI - P.O. NESIMA | ANESTESIA E RIANIMAZIONE - P.O. NESIMA | 15000 | 4 | 600 | 2018-06-29
8561 | 207 | CENTRALE MONITORAGGIO | NIHON KOHDEN CORP | CNS-9101 | TERAPIA INTENSIVA | UTIN NEONATOLOGIA - P.O. NESIMA | 15000 | 4 | 600 | 2017-06-27
9474 | mi7908230001 | CENTRALE MONITORAGGIO | EDAN INSTRUMENTS INC | MFM-CNS | SALA BOX PS | PRONTO SOCCORSO MCAU - P.O. GARIBALDI | 15000 | 4 | 600 | 2018-12-06
10543 | JB83002810 | CENTRALE MONITORAGGIO | MINDRAY CO LTD | BENEVISION CMS | RIANIMAZIONE - P.O. GARIBALDI | RIANIMAZIONE - P.O. GARIBALDI | 15000 | 4 | 600 | 2020-12-21
10618 | CZC8077JNX | CENTRALE MONITORAGGIO | HUNTLEIGH HEALTHCARE LTD | SONICAID FETALCARE | PRONTO SOCCORSO OSTETRICIA | PRONTO SOCCORSO OSTETRICO - P.O. NESIMA | 15000 | 4 | 600 | 2021-01-14
10663 | 2MCWHN2 | CENTRALE MONITORAGGIO | EDAN INSTRUMENTS INC | MFM-CNS | MEDICHERIA | CHIRURGIA ONCOLOGICA - P.O. NESIMA | 15000 | 4 | 600 | 2021-02-21
11000 | 119460001666 | CENTRALE MONITORAGGIO | MORTARA RANGONI EUROPE SRL | SURVEYOR CENTRAL | AMB DI REPARTO | CARDIOLOGIA - P.O. NESIMA | 15000 | 4 | 600 | 2020-04-10
11088 | VLSNC0227 | CENTRALE MONITORAGGIO | DRAEGER MEDICAL AG & CO. KGAA | VISTA 120 CMS | DEPOSITO | ANESTESIA E RIANIMAZIONE - P.O. NESIMA | 15000 | 4 | 600 | 2022-05-20
11385 | PS00495020120294 | CENTRALE MONITORAGGIO | BIOLIGHT CO LTD | F6000 | AMB PNEUMOLOGIA | AMBULATORI - P.O. NESIMA | 15000 | 4 | 600 | 2021-10-29
12813 | VLSNK0390 | CENTRALE MONITORAGGIO | DRAEGER MEDICAL AG & CO. KGAA | VISTA 120 CMS | TERAPIA INTENSIVA | UTIN NEONATOLOGIA - P.O. NESIMA | 15000 | 4 | 600 | 2023-04-29
12838 | 10Q84F-01663 | CENTRALE MONITORAGGIO | DRAEGER MEDICAL AG & CO. KGAA | INFINITY CENTRAL STATION | DEPOSITO UFF TEC | DIREZIONE SANITARIA - P.O. NESIMA | 15000 | 4 | 600 | 2023-03-19
12841 | 10Q84F-01601 | CENTRALE MONITORAGGIO | DRAEGER MEDICAL AG & CO. KGAA | INFINITY CENTRAL STATION | SEMIINTENSIVA PNEUMOLOGIA COVID | PNEUMOLOGIA | 15000 | 4 | 600 | 2023-03-12
151 |  | CENTRIFUGA | THERMO ELECTRON CORP IEC | CENTRA CL 3 | LABORATORIO BIOLOGIA MOLECOLARE | LABORATORIO ANALISI - P.O. GARIBALDI | 3562.1392 | 3 | 106.8642
1553 | 03-0959 | CENTRIFUGA | NUVE AS | NF 800 | AMBULATORIO CITOGENETICA PIANO 1 | AMBULATORI - P.O. NESIMA | 3562.1392 | 3 | 106.8642
1651 | 212169 | CENTRIFUGA | HERAEUS INSTRUMENTS GMBH | MEGAFUGE 1.0 | LAB. DI SCREENING PEDIATRICO PIANO 1 | AMBULATORI - P.O. NESIMA | 3562.1392 | 3 | 106.8642
1854 | 306050F28 | CENTRIFUGA | ALC | PK 130 | STANZA FRIGO | PATOLOGIA CLINICA - P.O.NESIMA | 3562.1392 | 3 | 106.8642
1855 |  | CENTRIFUGA | THERMO ELECTRON CORP IEC | CENTRA CL 3 | STANZA FRIGO | PATOLOGIA CLINICA - P.O.NESIMA | 3562.1392 | 3 | 106.8642
1896 | F5003630 | CENTRIFUGA | HERAEUS INSTRUMENTS GMBH | LABOFUGE 200 | LAB. EMATOLOGIA | PATOLOGIA CLINICA - P.O.NESIMA | 3562.1392 | 3 | 106.8642
1976 |  | CENTRIFUGA | ZUCCHETTI CENTRO SISTEMI SPA | SPIN MASTER | LAB. MICROBIOLOGIA | PATOLOGIA CLINICA - P.O.NESIMA | 3562.1392 | 3 | 106.8642
1980 |  | CENTRIFUGA | HERAEUS INSTRUMENTS GMBH | MEGAFUGE 1.0 | LAB. MICROBIOLOGIA | PATOLOGIA CLINICA - P.O.NESIMA | 3562.1392 | 3 | 106.8642
2055 | 30606090 | CENTRIFUGA | ALC | PK 130 | LAB. IMMUNOEMATOLOGIA | IMMUNOEMAT . E MED.TRASFUS. -P.O.GARIBALDI | 3562.1392 | 3 | 106.8642
2056 | 30606008 | CENTRIFUGA | ALC | PK 130 | LAB. IMMUNOEMATOLOGIA | IMMUNOEMAT . E MED.TRASFUS. -P.O.GARIBALDI | 3562.1392 | 3 | 106.8642
2058 | 1380 | CENTRIFUGA | JOHNSON & JOHNSON ORTHO | PETALFUGE III | LAB. IMMUNOEMATOLOGIA | IMMUNOEMAT . E MED.TRASFUS. -P.O.GARIBALDI | 3562.1392 | 3 | 106.8642
2061 | 865725045 | CENTRIFUGA | DIAMED AG | ID 24 S | LAB. IMMUNOEMATOLOGIA | IMMUNOEMAT . E MED.TRASFUS. -P.O.GARIBALDI | 3562.1392 | 3 | 106.8642
2459 |  | CENTRIFUGA | HERAEUS INSTRUMENTS GMBH | MEGAFUGE 1.0 | LABORATORIO HLA CENTRO RACCOLTA | IMMUNOEMAT . E MED.TRASFUS. -P.O.GARIBALDI | 3562.1392 | 3 | 106.8642
2612 | 5804A461576 | CENTRIFUGA | EPPENDORF AG | 5804 | LABORATORIO PER PCR | LABORATORIO ANALISI - P.O. GARIBALDI | 3562.1392 | 3 | 106.8642
2624 | 5420 | CENTRIFUGA | EPPENDORF AG | 5702 | LABORATORIO PER PCR | LABORATORIO ANALISI - P.O. GARIBALDI | 3562.1392 | 3 | 106.8642
2671 | 37511069 | CENTRIFUGA | THERMO ELECTRON CORP IEC | CENTRA CL 3 | LABORATORIO BIOLOGIA MOLECOLARE | LABORATORIO ANALISI - P.O. GARIBALDI | 3562.1392 | 3 | 106.8642
3417 | 37511072 | CENTRIFUGA | THERMO ELECTRON CORP IEC | CENTRA CL 3 | LAB. MICROBIOLOGIA | LABORATORIO ANALISI - P.O. GARIBALDI | 3562.1392 | 3 | 106.8642
5292 | 83433 | CENTRIFUGA | ALC | 4217 | DAY HOSPITAL | HOSPICE MALATTIE INFETTIVE - P.O. NESIMA | 3562.1392 | 3 | 106.8642
5363 | D200000548 | CENTRIFUGA | PRODUTTORE NON RILEVABILE | . | DAY HOSPITAL | HOSPICE MALATTIE INFETTIVE - P.O. NESIMA | 3562.1392 | 3 | 106.8642
5402 | 54530317 | CENTRIFUGA | EPPENDORF AG | 5452 MINISPIN | LABORATORI PIANO MENO DUE | ENDOCRINOLOGIA - P.O. NESIMA | 3562.1392 | 3 | 106.8642
5424 | 545215033 | CENTRIFUGA | EPPENDORF AG | 5452 MINISPIN | LABORATORI PIANO MENO DUE | ENDOCRINOLOGIA - P.O. NESIMA | 3562.1392 | 3 | 106.8642
5446 | 39902307 | CENTRIFUGA | JOUAN SA | G 4 22 | LABORATORI PIANO MENO DUE | ENDOCRINOLOGIA - P.O. NESIMA | 3562.1392 | 3 | 106.8642
5584 | 62572 | CENTRIFUGA | ALC | 4225 | LABORATORI PIANO MENO UNO | ENDOCRINOLOGIA - P.O. NESIMA | 3562.1392 | 3 | 106.8642
5585 | 5846-0301 | CENTRIFUGA | HETTICH ANDREAS GMBH & CO KG | ROTANTA 460 | LABORATORI PIANO MENO UNO | ENDOCRINOLOGIA - P.O. NESIMA | 3562.1392 | 3 | 106.8642
5592 | 384080005 | CENTRIFUGA | PRODUTTORE NON RILEVABILE | . | LABORATORI PIANO MENO UNO | ENDOCRINOLOGIA - P.O. NESIMA | 3562.1392 | 3 | 106.8642
5690 | 30207684 | CENTRIFUGA | ALC | PK 130 | SALA PRELIEVI | LABORATORIO ANALISI - P.O. GARIBALDI | 3562.1392 | 3 | 106.8642
6167 | 29-0178 | CENTRIFUGA | ALC | 4222 | LABORATORIO | TALASSEMIA - P.O. GARIBALDI | 3562.1392 | 3 | 106.8642
6388 | 6630 | CENTRIFUGA | BECKMAN COULTER INC | J-6D | LAB MEDICINA MOLECOLARE | MEDICINA - P.O. NESIMA | 3562.1392 | 3 | 106.8642
6611 | 308050295 | CENTRIFUGA | THERMO ELECTRON CORP IEC | CL 10 | AMBULATORIO ANGIOLOGIA | ANGIOLOGIA MEDICA - P.O. GARIBALDI | 3562.1392 | 3 | 106.8642
6669 | 37511074 | CENTRIFUGA | THERMO ELECTRON CORP IEC | CENTRA CL 3 | LABORATORIO | LABORATORIO ANALISI - P.O. GARIBALDI | 3562.1392 | 3 | 106.8642
7602 | 5804DP063774 | CENTRIFUGA | EPPENDORF AG | 5804 | LAB. MICROBIOLOGIA | PATOLOGIA CLINICA - P.O.NESIMA | 3562.1392 | 3 | 106.8642 | 2016-01-22
7912 | 5804EIS64028 | CENTRIFUGA | EPPENDORF AG | 5804 | LAB MEDICINA MOLECOLARE | MEDICINA - P.O. NESIMA | 3562.1392 | 3 | 106.8642 | 2016-05-14
8073 | 250893 | CENTRIFUGA | ALC | 4235 A | LAB CPMA | PROCREAZIONE MEDICALMENTE ASSISTITA | 3562.1392 | 3 | 106.8642
8112 | 5804EK864173 | CENTRIFUGA | EPPENDORF AG | 5804 | PATOLOGIA CLINICA | PATOLOGIA CLINICA - P.O.NESIMA | 3562.1392 | 3 | 106.8642 | 2016-09-20
8284 | 148265 | CENTRIFUGA | SIGMA LABORZENTRIFUGEN GMBH | 1 14 | AMBULATORIO CITOGENETICA PIANO 1 | AMBULATORI - P.O. NESIMA | 3562.1392 | 3 | 106.8642
8774 | 721116110105 | CENTRIFUGA | THERMO FISHER SCIENTIFIC INC KENDRO SORVALL | HERAEUS MEGAFUGE 8 | LAB CPMA | PROCREAZIONE MEDICALMENTE ASSISTITA | 3562.1392 | 3 | 106.8642 | 2019-03-22
8879 | 170404/01 | CENTRIFUGA | ORTO ALRESA SA | CONSUL 21 | DEGENZA | ONCOLOGIA MEDICA - P.O. NESIMA | 3562.1392 | 3 | 106.8642 | 2019-05-31
8882 | 10215051916 | CENTRIFUGA | MPW MED INSTRUMENTS | MPW 215 | AMBULATORIO | OSTETRICIA E GINECOLOGIA - P.O.NESIMA | 3562.1392 | 3 | 106.8642 | 2019-06-11
8883 | 10215051816 | CENTRIFUGA | MPW MED INSTRUMENTS | MPW 215 | LABORATORIO NEONATOLOGIA | UTIN NEONATOLOGIA - P.O. NESIMA | 3562.1392 | 3 | 106.8642 | 2019-06-11
8884 | 10215052016 | CENTRIFUGA | MPW MED INSTRUMENTS | MPW 215 | LABORATORIO NEONATOLOGIA | UTIN NEONATOLOGIA - P.O. NESIMA | 3562.1392 | 3 | 106.8642 | 2019-06-11
9053 | ZDDN-11974 | CENTRIFUGA | REMI ELEKTROTECHNIK LTD | NEYA-10 | LAB CPMA | PROCREAZIONE MEDICALMENTE ASSISTITA | 3562.1392 | 3 | 106.8642 | 2019-08-09
2039 | 30310948 | CENTRIFUGA REFRIGERATA | ALC | PM 980 R | LAB. EMOCOMPONENTI | IMMUNOEMAT . E MED.TRASFUS. -P.O.GARIBALDI | 9543.6385 | 3 | 286.3092
2458 | 1352 | CENTRIFUGA REFRIGERATA | ALC | 4237 R | LABORATORIO HLA CENTRO RACCOLTA | IMMUNOEMAT . E MED.TRASFUS. -P.O.GARIBALDI | 9543.6385 | 3 | 286.3092
2672 |  | CENTRIFUGA REFRIGERATA | EPPENDORF AG | 5702 R | LABORATORIO BIOLOGIA MOLECOLARE | LABORATORIO ANALISI - P.O. GARIBALDI | 9543.6385 | 3 | 286.3092
5285 | E751 | CENTRIFUGA REFRIGERATA | BECKMAN COULTER INC | TJ 6R | DAY HOSPITAL | HOSPICE MALATTIE INFETTIVE - P.O. NESIMA | 9543.6385 | 3 | 286.3092
5430 | 24661 | CENTRIFUGA REFRIGERATA | EPPENDORF AG | 5417 R MICROCENTRIFUGA | LABORATORI PIANO MENO DUE | ENDOCRINOLOGIA - P.O. NESIMA | 9543.6385 | 3 | 286.3092
5431 | MHD04E008 | CENTRIFUGA REFRIGERATA | BECKMAN COULTER INC | MICROFUGE 22 R | LABORATORI PIANO MENO DUE | ENDOCRINOLOGIA - P.O. NESIMA | 9543.6385 | 3 | 286.3092
5457 |  | CENTRIFUGA REFRIGERATA | BECKMAN COULTER INC | J2 21 | LABORATORI PIANO MENO DUE | ENDOCRINOLOGIA - P.O. NESIMA | 9543.6385 | 3 | 286.3092
5458 | ASD02B029 | CENTRIFUGA REFRIGERATA | BECKMAN COULTER INC | ALLEGRA 25R | LABORATORI PIANO MENO DUE | ENDOCRINOLOGIA - P.O. NESIMA | 9543.6385 | 3 | 286.3092
6370 | MRD99D06 | CENTRIFUGA REFRIGERATA | BECKMAN COULTER INC | MICROFUGE R | LAB MEDICINA MOLECOLARE | MEDICINA - P.O. NESIMA | 9543.6385 | 3 | 286.3092
6376 | ALU03D09 | CENTRIFUGA REFRIGERATA | BECKMAN COULTER INC | ALLEGRA 64 R | LAB MEDICINA MOLECOLARE | MEDICINA - P.O. NESIMA | 9543.6385 | 3 | 286.3092
7811 | 0001459-26 | CENTRIFUGA REFRIGERATA | HETTICH ANDREAS GMBH & CO KG | ROTO SILENTA 630 RS | LABORATORIO | IMMUNOEMAT . E MED.TRASFUS. -P.O.GARIBALDI | 9543.6385 | 3 | 286.3092 | 2016-06-25
8144 | 5805EO667324 | CENTRIFUGA REFRIGERATA | EPPENDORF AG | 5804 R | LAB. IMMUNOEMATOLOGIA | IMMUNOEMAT . E MED.TRASFUS. -P.O.GARIBALDI | 9543.6385 | 3 | 286.3092 | 2017-01-14
10212 | 180412/02 | CENTRIFUGA REFRIGERATA | ORTO ALRESA SA | CONSUL 21 R | LABORATORIO | LABORATORIO ANALISI - P.O. GARIBALDI | 9543.6385 | 3 | 286.3092 | 2020-06-19
10213 | 180412/01 | CENTRIFUGA REFRIGERATA | ORTO ALRESA SA | CONSUL 21 R | LABORATORIO | LABORATORIO ANALISI - P.O. GARIBALDI | 9543.6385 | 3 | 286.3092 | 2020-06-19
10345 | 180412/03 | CENTRIFUGA REFRIGERATA | ORTO ALRESA SA | CONSUL 21 R | LABORATORIO | LABORATORIO ANALISI - P.O. GARIBALDI | 9543.6385 | 3 | 286.3092 | 2020-09-17
10346 | 180641/01 | CENTRIFUGA REFRIGERATA | ORTO ALRESA SA | CONSUL 21 R | LABORATORIO | LABORATORIO ANALISI - P.O. GARIBALDI | 9543.6385 | 3 | 286.3092 | 2020-09-17
10347 | 180641/03 | CENTRIFUGA REFRIGERATA | ORTO ALRESA SA | CONSUL 21 R | LABORATORIO | LABORATORIO ANALISI - P.O. GARIBALDI | 9543.6385 | 3 | 286.3092 | 2020-09-17
10348 | 180641/02 | CENTRIFUGA REFRIGERATA | ORTO ALRESA SA | CONSUL 21 R | LABORATORIO | LABORATORIO ANALISI - P.O. GARIBALDI | 9543.6385 | 3 | 286.3092 | 2020-09-17
11355 | 42669432 | CENTRIFUGA REFRIGERATA | THERMO FISHER SCIENTIFIC INC KENDRO SORVALL | SL 16 R | LABORATORI PIANO MENO UNO | ENDOCRINOLOGIA - P.O. NESIMA | 9543.6385 | 3 | 286.3092 | 2021-10-26
1748 | 200600979 | CICLO PER USI FISIOTERAPICI E/O DIAGNOSTICI | ERGOLINE GMBH | . | AMB PNEUMOLOGIA | AMBULATORI - P.O. NESIMA | 3572.1004 | 2 | 71.442
3253 | 9952677 | CICLO PER USI FISIOTERAPICI E/O DIAGNOSTICI | ERGOLINE GMBH | ERGOMETRICS 800 LS | AMBULATORIO CARDIOLOGIA | CARDIOLOGIA-UTIC - P.O. GARIBALDI | 3572.1004 | 2 | 71.442
4617 | 7108007 | CICLO PER USI FISIOTERAPICI E/O DIAGNOSTICI | RUNNER SRL | RUN 7412 | DEGENZA | ENDOCRINOLOGIA - P.O. NESIMA | 3572.1004 | 2 | 71.442
5733 | 5214 | CICLO PER USI FISIOTERAPICI E/O DIAGNOSTICI | SIEMENS AG | EM 840 L | DEPOSITO EX MALATTIE INFETTIVE | CARDIOLOGIA-UTIC - P.O. GARIBALDI | 3572.1004 | 2 | 71.442
6420 | 20093133 | CICLO PER USI FISIOTERAPICI E/O DIAGNOSTICI | LODE BV | 906902 | AMB DI REPARTO | CARDIOLOGIA - P.O. NESIMA | 3572.1004 | 2 | 71.442
6534 | 20082502 | CICLO PER USI FISIOTERAPICI E/O DIAGNOSTICI | LODE BV | CORIVAL | AMB CARDIOLOGIA DH | CARDIOLOGIA-UTIC - P.O. GARIBALDI | 3572.1004 | 2 | 71.442
7101 | 20082501 | CICLO PER USI FISIOTERAPICI E/O DIAGNOSTICI | LODE BV | CORIVAL | REFERTAZIONE | MEDICINA NUCLEARE - P.O. NESIMA | 3572.1004 | 2 | 71.442
7740 | 2016004236 | CICLO PER USI FISIOTERAPICI E/O DIAGNOSTICI | ERGOLINE GMBH | ERGOSELECT 100 P | CARDIOLOGIA PEDIATRICA | CARDIOLOGIA PEDIATRICA - P.O. NESIMA | 3572.1004 | 2 | 71.442 | 2018-02-15
9470 | 2017007199 | CICLO PER USI FISIOTERAPICI E/O DIAGNOSTICI | ERGOLINE GMBH | ERGOSELECT 1200 EL | ELETTROFISIOLOGIA | CARDIOLOGIA-UTIC - P.O. GARIBALDI | 3572.1004 | 2 | 71.442 | 2019-12-05
9758 | 217005802 | CICLO PER USI FISIOTERAPICI E/O DIAGNOSTICI | ESAOTE SPA | ERGOSELECT 100P | AMBULATORIO HOLTER-TILT TEST | CARDIOLOGIA - P.O. GARIBALDI | 3572.1004 | 2 | 71.442 | 2020-02-15
7681 | 2158709 | CISTOSCOPIO RIGIDO | STORZ KARL GMBH & CO KG | 11272 C1 | AMBULATORIO F | UROLOGIA - P.O. NESIMA | 5245.7704 | 4 | 209.8308 | 2015-12-16
7682 | 2197688 | CISTOSCOPIO RIGIDO | STORZ KARL GMBH & CO KG | 11272 C1 | AMBULATORIO F | UROLOGIA - P.O. NESIMA | 5245.7704 | 4 | 209.8308 | 2015-12-16
7790 | 2193564 | CISTOSCOPIO RIGIDO | STORZ KARL GMBH & CO KG | 11272 C1 | AMBULATORIO F | UROLOGIA - P.O. NESIMA | 5245.7704 | 4 | 209.8308 | 2015-12-16
8311 | 358635 | CISTOSCOPIO RIGIDO | STORZ KARL GMBH & CO KG | 27005 BIA | SALA OP. 6 | BLOCCO OPERATORIO CENTRALE - P.O. NESIMA | 5245.7704 | 4 | 209.8308
10679 | 1745502 | CISTOSCOPIO RIGIDO | STORZ KARL GMBH & CO KG | 27005 B | AMB DI REPARTO | UROLOGIA - P.O. NESIMA | 5245.7704 | 4 | 209.8308
10712 | 552968 | CISTOSCOPIO RIGIDO | STORZ KARL GMBH & CO KG | 27005 AA | SALA ISTEROSCOPIA | B.O. OSTETRICIA E GINECOLOGIA - P.O. NESIMA | 5245.7704 | 4 | 209.8308
601 | CY29930509 | CITOCENTRIFUGA | THERMO SHANDON SCIENTIFIC UK | CYTOSPIN IV | CELLE | CAMERA MORTUARIA - P.O. NESIMA | 6360 | 3 | 190.8
2022 | 43321611 | CITOCENTRIFUGA | SAKURA FINETEK USA INC | CYTO-TEK | LABORATORIO - ANATOMIA PATOLOGICA -PONESIMA | ANATOMIA PATOLOGICA - P.O.NESIMA | 6360 | 3 | 190.8
7671 | SE9478 | COAGULOMETRO | INTERNATIONAL TECHNIDYNE CORP | HEMOCHRON SIGNATURE ELITE | AMB DI REPARTO | HOSPICE MALATTIE INFETTIVE - P.O. NESIMA | 9568.3678 | 3 | 287.051
8225 | SE9479 | COAGULOMETRO | INTERNATIONAL TECHNIDYNE CORP | HEMOCHRON SIGNATURE ELITE | SALA BOX PS | PRONTO SOCCORSO MCAU - P.O. GARIBALDI | 9568.3678 | 3 | 287.051 | 2018-02-11
9138 | 13130 | COLLETTORE DI FRAZIONI | PRODUTTORE NON RILEVABILE | . | SMALTIMENTO RIFUTI RADIOATTIVI | MEDICINA NUCLEARE - P.O. NESIMA | 4105.4865 | 2 | 82.1097 | 2019-01-08
3046 | 148269M04 | COLLIMATORE RADIOLOGICO | GE MEDICAL SYSTEMS | . | DIAGNOSTICA RX - AMBULATORI -1 | ORTOPEDIA E TRAUMATOLOGIA - P.O. GARIBALDI | 8000 | 12 | 960
9059 | KR26HM6801083A100IHG | COLLIMATORE RADIOLOGICO | SAMSUNG ELECTRONICS | SDR-0GCL60A | RADIOLOGIA | RADIOLOGIA - P.O. NESIMA | 8000 | 12 | 960 | 2018-08-29
9715 | KR26HM680108341001H4 | COLLIMATORE RADIOLOGICO | SAMSUNG ELECTRONICS | SDR-0GCL60A | DIAGNOSTICA | RADIOLOGIA DI P.S. - P.O. GARIBALDI | 8000 | 12 | 960 | 2019-01-24
1972 | 146598 | COLORATORE AUTOMATICO DI TESSUTI | LEICA MICROSCOPY AND SCIENTIFIC INSTRUMENTS | AUTOSTAINER XL | CELLE | CAMERA MORTUARIA - P.O. NESIMA | 16532.1411 | 3 | 495.9642
7567 | 45638879 | COLORATORE AUTOMATICO DI TESSUTI | LEICA MICROSCOPY AND SCIENTIFIC INSTRUMENTS | AUTOSTAINER XL | LABORATORIO - ANATOMIA PATOLOGICA -PONESIMA | ANATOMIA PATOLOGICA - P.O.NESIMA | 16532.1411 | 3 | 495.9642
60 | 303032T | COLPOSCOPIO | OLYMPUS OPTICAL CO LTD | OCS 500 | AMBULATORIO MOC/GINECOLOGIA PIANO 0 | AMBULATORI - P.O. NESIMA | 8558.745 | 2 | 171.1749
1446 | 290038 | COLPOSCOPIO | ZEISS CARL | KSK 150 FC | SALA OP 1 | B.O. OSTETRICIA E GINECOLOGIA - P.O. NESIMA | 8558.745 | 2 | 171.1749
1579 | 31002 | COLPOSCOPIO | OLYMPUS OPTICAL CO LTD | OCS 500 | AMBULATORIO DI GINECOLOGIA PIANO 0 | AMBULATORI - P.O. NESIMA | 8558.745 | 2 | 171.1749
1304 | B5381808 | COMPLESSO RADIOGENO | GE MEDICAL SYSTEMS | . | ANGIOGRAFIA ST.2C | RADIOLOGIA - P.O. NESIMA | 10508 | 6 | 630.48
3047 | 56705TY7 | COMPLESSO RADIOGENO | GE MEDICAL SYSTEMS | ULTRANET-SM | DIAGNOSTICA RX - AMBULATORI -1 | ORTOPEDIA E TRAUMATOLOGIA - P.O. GARIBALDI | 10508 | 6 | 630.48
3067 | 14/2995 | COMPLESSO RADIOGENO | GILARDONI SPA | . | DIAGNOSTICA 2 | RADIOLOGIA - P.O. GARIBALDI | 10508 | 6 | 630.48
8262 | 15F285 | COMPLESSO RADIOGENO | TOSHIBA MEDICAL SYSTEMS | E7869X | DIAGNOSTICA 1 | RADIOLOGIA - P.O. GARIBALDI | 10508 | 6 | 630.48 | 2017-03-21
9058 | 15E385 | COMPLESSO RADIOGENO | TOSHIBA MEDICAL SYSTEMS | E7869X | RADIOLOGIA | RADIOLOGIA - P.O. NESIMA | 10508 | 6 | 630.48 | 2018-08-29
9714 | 15M391 | COMPLESSO RADIOGENO | TOSHIBA MEDICAL SYSTEMS | E7869X | DIAGNOSTICA | RADIOLOGIA DI P.S. - P.O. GARIBALDI | 10508 | 6 | 630.48 | 2019-01-24
10821 | 50V581(N065W) | COMPLESSO RADIOGENO | IAE INDUSTRIA APPLICAZIONI ELETTRONICHE SPA | RTM 101 HS | SALA RX | ORTOPEDIA E TRAUMATOLOGIA - P.O. GARIBALDI | 10508 | 6 | 630.48 | 2021-06-13
13029 | 73X052 | COMPLESSO RADIOGENO | IAE INDUSTRIA APPLICAZIONI ELETTRONICHE SPA | RTC 1000 HS | RADIOLOGIA | RADIOLOGIA - P.O. NESIMA | 10508 | 6 | 630.48 | 2022-05-04
1497 | S7D05483D | COMPRESSORE | SUMITOMO BAKELITE CO LTD | CSW 71 D | RISONANZA MAGNETICA | RADIOLOGIA - P.O. NESIMA | 250 | 2 | 5
2393 | 446118 | COMPRESSORE | JUN AIR AS | OF 302 25M | SALA OP. 6 | BLOCCO OPERATORIO CENTRALE - P.O. NESIMA | 250 | 2 | 5
2395 | 471484 | COMPRESSORE | JUN AIR AS | OF 302 25M | SALA OP. 6 | BLOCCO OPERATORIO CENTRALE - P.O. NESIMA | 250 | 2 | 5
7755 | 335050 | COMPRESSORE | PRODUTTORE NON RILEVABILE | . | AMBULATORIO G ENDOCRINOLOGIA | ENDOCRINOLOGIA - P.O. NESIMA | 250 | 2 | 5
11940 | 4000001475 | COMPRESSORE CARDIACO | SCHILLER AG | EASY PULSE | DEPOSITO UFF TEC | DIREZIONE SANITARIA - P.O. NESIMA | 12000 | 2 | 240 | 2023-01-25
11942 | 4000001476 | COMPRESSORE CARDIACO | SCHILLER AG | EASY PULSE | DEPOSITO UFF TEC | DIREZIONE SANITARIA - P.O. NESIMA | 12000 | 2 | 240 | 2023-01-25
11944 | 4000001474 | COMPRESSORE CARDIACO | SCHILLER AG | EASY PULSE | DEPOSITO UFF TEC | DIREZIONE SANITARIA - P.O. NESIMA | 12000 | 2 | 240 | 2023-01-25
11946 | 4000001478 | COMPRESSORE CARDIACO | SCHILLER AG | EASY PULSE | DEPOSITO UFF TEC | DIREZIONE SANITARIA - P.O. NESIMA | 12000 | 2 | 240 | 2023-01-25
11948 | 4000001477 | COMPRESSORE CARDIACO | SCHILLER AG | EASY PULSE | DEPOSITO UFF TEC | DIREZIONE SANITARIA - P.O. NESIMA | 12000 | 2 | 240 | 2023-01-25
11950 | 4000001479 | COMPRESSORE CARDIACO | SCHILLER AG | EASY PULSE | DEPOSITO UFF TEC | DIREZIONE SANITARIA - P.O. NESIMA | 12000 | 2 | 240 | 2023-01-25
2790 | 4490053 | COMPRESSORE MEDICALE | PRODUTTORE NON RILEVABILE | . | SALA OPERATORIA | NEUROCHIRURGIA TRAUMATOLOGICA - P.O. GARIBALDI | 250 | 2 | 5
7823 | 215800291 | COMPRESSORE MEDICALE | JUN AIR AS | OF 302 4B | AMBULATORIO DI ENDOSCOPIA TORACICA | CHIRURGIA TORACICA - P.O. NESIMA | 250 | 2 | 5 | 2016-07-02
4090 | SAS11087C | COMPRESSORE PER GAS CRIOGENICI | SUMITOMO BAKELITE CO LTD | CSW-71 | RISONANZA MAGNETICA | RADIOLOGIA - P.O. GARIBALDI | 1902.78 | 2 | 38.0556
7131 | PN20M3F7R36V | COMPUTER PALMARE | PALM MIKROLASER TECHNOLOGIE GMBH | TUNGSTEM | SALA CONTROLLO 1 ACCELERATORE | RADIOTERAPIA - P.O. NESIMA | 1100 | 2 | 22
600 | 877 | CONGELATORE DA LABORATORIO | KW APPARECCHI SCIENTIFICI SRL | K 62 PL | CELLE | CAMERA MORTUARIA - P.O. NESIMA | 5874.4033 | 3 | 176.2321
954 | 70872 | CONGELATORE DA LABORATORIO | KW APPARECCHI SCIENTIFICI SRL | K 57 HS | SALA VISITE | ONCOLOGIA MEDICA - P.O. NESIMA | 5874.4033 | 3 | 176.2321
1541 | 21486 | CONGELATORE DA LABORATORIO | KW APPARECCHI SCIENTIFICI SRL | KFDE 520 | AMBULATORIO CITOGENETICA PIANO 1 | AMBULATORI - P.O. NESIMA | 5874.4033 | 3 | 176.2321
1652 | 20431/97 | CONGELATORE DA LABORATORIO | ANGELANTONI INDUSTRIE SPA | GS 801 C | LAB. IMMUNOCHIMICA | PATOLOGIA CLINICA - P.O.NESIMA | 5874.4033 | 3 | 176.2321
1698 | 34431 | CONGELATORE DA LABORATORIO | ANGELANTONI INDUSTRIE SPA | PLATINUM 500 VERTICALE | AMB NEUROLOGIA | AMBULATORI - P.O. NESIMA | 5874.4033 | 3 | 176.2321
1852 | 11897 | CONGELATORE DA LABORATORIO | KW APPARECCHI SCIENTIFICI SRL | KLAB F 700 VX | STANZA FRIGO | PATOLOGIA CLINICA - P.O.NESIMA | 5874.4033 | 3 | 176.2321
2154 | 48933 | CONGELATORE DA LABORATORIO | FDM FRATELLI DELLA MARCA SRL | BX600 | FARMACIA | FARMACIA - P.O. NESIMA | 5874.4033 | 3 | 176.2321
2237 | 23238/99 | CONGELATORE DA LABORATORIO | ANGELANTONI INDUSTRIE SPA | POLAR 370 SH | CONGELATORI | IMMUNOEMAT . E MED.TRASFUS. -P.O.GARIBALDI | 5874.4033 | 3 | 176.2321
2238 | 100101/B | CONGELATORE DA LABORATORIO | FDM FRATELLI DELLA MARCA SRL | 45EV39 -50°C VERTICALE ULTRAFREEZER | CONGELATORI | IMMUNOEMAT . E MED.TRASFUS. -P.O.GARIBALDI | 5874.4033 | 3 | 176.2321
2239 | 100103/A | CONGELATORE DA LABORATORIO | FDM FRATELLI DELLA MARCA SRL | 86EV50 -86°C VERTICALE ULTRAFREEZER | CONGELATORI | IMMUNOEMAT . E MED.TRASFUS. -P.O.GARIBALDI | 5874.4033 | 3 | 176.2321
2240 | 100101/A | CONGELATORE DA LABORATORIO | FDM FRATELLI DELLA MARCA SRL | 86ER23 -86°C ORIZZONTALE 230 LITRI | CONGELATORI | IMMUNOEMAT . E MED.TRASFUS. -P.O.GARIBALDI | 5874.4033 | 3 | 176.2321
2247 | 78908 | CONGELATORE DA LABORATORIO | TEKNA SRL | 5000 NTN P | STANZA BONIFICA | ANESTESIA E RIANIMAZIONE - P.O. NESIMA | 5874.4033 | 3 | 176.2321 | 2014-07-27
2248 | 80714 | CONGELATORE DA LABORATORIO | PRODUTTORE NON RILEVABILE | . | CONGELATORI | IMMUNOEMAT . E MED.TRASFUS. -P.O.GARIBALDI | 5874.4033 | 3 | 176.2321 | 2014-07-27
2679 |  | CONGELATORE DA LABORATORIO | SANYO ELECTRIC CO | MDF U5186S | LABORATORIO BIOLOGIA MOLECOLARE | LABORATORIO ANALISI - P.O. GARIBALDI | 5874.4033 | 3 | 176.2321
2801 |  | CONGELATORE DA LABORATORIO | CF DI CIRO FIOCCHETTI & C SNC | SUPER FREEZER | INGRESSO | NEUROCHIRURGIA TRAUMATOLOGICA - P.O. GARIBALDI | 5874.4033 | 3 | 176.2321
3251 | 50681 | CONGELATORE DA LABORATORIO | NUAIRE INC | VIKING ILS DF 8513 E | LABORATORIO | LABORATORIO ANALISI - P.O. GARIBALDI | 5874.4033 | 3 | 176.2321
3332 | 23747 | CONGELATORE DA LABORATORIO | CF DI CIRO FIOCCHETTI & C SNC | SUPER FREEZER ECO 70 | INFERMERIA | NEUROCHIRURGIA - P.O. NESIMA | 5874.4033 | 3 | 176.2321
5380 | 70100789 | CONGELATORE DA LABORATORIO | SANYO GALLENKAMP PLC | MDF U5386 S VERTICALE | LABORATORI PIANO MENO DUE | ENDOCRINOLOGIA - P.O. NESIMA | 5874.4033 | 3 | 176.2321
5381 | 22552/99 | CONGELATORE DA LABORATORIO | ANGELANTONI INDUSTRIE SPA | POLAR 530 V | LABORATORI PIANO MENO DUE | ENDOCRINOLOGIA - P.O. NESIMA | 5874.4033 | 3 | 176.2321
5384 | 26214/00 | CONGELATORE DA LABORATORIO | ANGELANTONI INDUSTRIE SPA | KRYOLAB 500 V | LABORATORI PIANO MENO DUE | ENDOCRINOLOGIA - P.O. NESIMA | 5874.4033 | 3 | 176.2321
5400 |  | CONGELATORE DA LABORATORIO | KW APPARECCHI SCIENTIFICI SRL | . | LABORATORI PIANO MENO DUE | ENDOCRINOLOGIA - P.O. NESIMA | 5874.4033 | 3 | 176.2321
5448 | 21063 | CONGELATORE DA LABORATORIO | CF DI CIRO FIOCCHETTI & C SNC | . | LABORATORI PIANO MENO DUE | ENDOCRINOLOGIA - P.O. NESIMA | 5874.4033 | 3 | 176.2321
5719 | 6232 | CONGELATORE DA LABORATORIO | CF DI CIRO FIOCCHETTI & C SNC | . | FARMACIA | FARMACIA - P.O. GARIBALDI | 5874.4033 | 3 | 176.2321
6389 |  | CONGELATORE DA LABORATORIO | DOMETIC AB | MF 125 | LAB MEDICINA MOLECOLARE | MEDICINA - P.O. NESIMA | 5874.4033 | 3 | 176.2321
6390 | 32825 | CONGELATORE DA LABORATORIO | ANGELANTONI INDUSTRIE SPA | POLAR 530 V | LAB MEDICINA MOLECOLARE | MEDICINA - P.O. NESIMA | 5874.4033 | 3 | 176.2321
6767 | 24412 | CONGELATORE DA LABORATORIO | CF DI CIRO FIOCCHETTI & C SNC | SUPER FREEZER ECO 70 | BLOCCO OPERATORIO CHIRURGIA | CHIRURGIA GENERALE - P.O. GARIBALDI | 5874.4033 | 3 | 176.2321
7149 | 80713 | CONGELATORE DA LABORATORIO | PRODUTTORE NON RILEVABILE | . | CHIR. GENERALE | CHIRURGIA GENERALE - P.O. GARIBALDI | 5874.4033 | 3 | 176.2321
7558 | 75322 | CONGELATORE DA LABORATORIO | KW APPARECCHI SCIENTIFICI SRL | KPFF 48 B | CONGELATORI | IMMUNOEMAT . E MED.TRASFUS. -P.O.GARIBALDI | 5874.4033 | 3 | 176.2321 | 2015-09-11
8221 | 77140 | CONGELATORE DA LABORATORIO | KW APPARECCHI SCIENTIFICI SRL | KFDS 280 NF | LABORATORI PIANO MENO DUE | ENDOCRINOLOGIA - P.O. NESIMA | 5874.4033 | 3 | 176.2321 | 2017-01-21
8272 | 77684 | CONGELATORE DA LABORATORIO | KW APPARECCHI SCIENTIFICI SRL | K4060 PLL | CONGELATORI | IMMUNOEMAT . E MED.TRASFUS. -P.O.GARIBALDI | 5874.4033 | 3 | 176.2321 | 2017-06-29
8273 | 77685 | CONGELATORE DA LABORATORIO | KW APPARECCHI SCIENTIFICI SRL | K4060 PLL | CONGELATORI | IMMUNOEMAT . E MED.TRASFUS. -P.O.GARIBALDI | 5874.4033 | 3 | 176.2321 | 2017-06-29
8878 | 61761 | CONGELATORE DA LABORATORIO | CF DI CIRO FIOCCHETTI & C SNC | SUPER ARTIC 250 | DEGENZA | ONCOLOGIA MEDICA - P.O. NESIMA | 5874.4033 | 3 | 176.2321 | 2019-05-31
9883 | 65525 | CONGELATORE DA LABORATORIO | CF DI CIRO FIOCCHETTI & C SNC | SUPER ARTIC 400 | LABORATORI PIANO MENO UNO | ENDOCRINOLOGIA - P.O. NESIMA | 5874.4033 | 3 | 176.2321 | 2020-04-12
10050 | 74949 | CONGELATORE DA LABORATORIO | KW APPARECCHI SCIENTIFICI SRL | . | STANZA PRELIEVI | IMMUNOEMAT . E MED.TRASFUS. -P.O.GARIBALDI | 5874.4033 | 3 | 176.2321 | 2015-05-27
10242 | 66547 | CONGELATORE DA LABORATORIO | CF DI CIRO FIOCCHETTI & C SNC | SUPERARTIC 700 2T ECT-F TOUCH | ACCETTAZIONE | LABORATORIO ANALISI - P.O. GARIBALDI | 5874.4033 | 3 | 176.2321 | 2020-06-27
10570 | F410HN813016 | CONGELATORE DA LABORATORIO | EPPENDORF AG | INNOVA U101 -86 | LABORATORIO | LABORATORIO ANALISI - P.O. GARIBALDI | 5874.4033 | 3 | 176.2321 | 2020-12-14
10628 | F410HN212940 | CONGELATORE DA LABORATORIO | EPPENDORF AG | CRYOCUBE F570 | AMBULATORIO CITOGENETICA PIANO 1 | AMBULATORI - P.O. NESIMA | 5874.4033 | 3 | 176.2321 | 2021-01-17
11649 | F740JM070935 | CONGELATORE DA LABORATORIO | EPPENDORF AG | CRYOCUBE F570 | AUTOEMOTECA TARG. FY846XX | IMMUNOEMAT . E MED.TRASFUS. -P.O.GARIBALDI | 5874.4033 | 3 | 176.2321 | 2023-01-04
12036 | F740JM270933 | CONGELATORE DA LABORATORIO | EPPENDORF AG | CRYOCUBE F570 | LABORATORIO | FARMACIA - P.O. NESIMA | 5874.4033 | 3 | 176.2321 | 2023-01-04
2716 | 501 | CONSOLLE DI COMANDO PER ANGIOGRAFIA DIGITALE | GE MEDICAL SYSTEMS | 2111146 KEYPAD | ANGIOGRAFIA INTERVENTISTICA | RADIOLOGIA - P.O. GARIBALDI | 30000 | 12 | 3600 | 2014-07-31
9128 | UTC-M515ER-BYWOE | CONSOLLE DI COMANDO PER ANGIOGRAFIA DIGITALE | MEDRAD INC | UTC-M515 | DIAGNOSTICA 1 | MEDICINA NUCLEARE - P.O. NESIMA | 30000 | 12 | 3600 | 2019-01-08
22 | 47093800 | CONSOLLE DI COMANDO PER GAMMA CAMERA | PRODUTTORE NON RILEVABILE | . | SALA GAMMA CAMERA 1 | MEDICINA NUCLEARE - P.O. NESIMA | 12000 | 12 | 1440
36 | 2100390 | CONSOLLE DI COMANDO PER GRUPPO RADIOLOGICO | PRODUTTORE NON RILEVABILE | . | AMBULATORIO F | UROLOGIA - P.O. NESIMA | 25698.5368 | 6 | 1541.9122
848 | 879611-06 | CONSOLLE DI COMANDO PER GRUPPO RADIOLOGICO | VARIAN MEDICAL SYSTEMS INC | CLINAC PER ACC.LIN. | SALA CONTROLLO 1 ACCELERATORE | RADIOTERAPIA - P.O. NESIMA | 25698.5368 | 6 | 1541.9122
861 |  | CONSOLLE DI COMANDO PER GRUPPO RADIOLOGICO | VARIAN MEDICAL SYSTEMS INC | CLINAC PER ACC.LIN. | BUNKER 2 | RADIOTERAPIA - P.O. NESIMA | 25698.5368 | 6 | 1541.9122
1000 | 2265 | CONSOLLE DI COMANDO PER GRUPPO RADIOLOGICO | SIEMENS AG | . | SALA 3 | B. OP. OCULISTICA - P.O. NESIMA | 25698.5368 | 6 | 1541.9122
1154 | 405635CN4 | CONSOLLE DI COMANDO PER GRUPPO RADIOLOGICO | GE MEDICAL SYSTEMS | . | BUNKER 1 | RADIOTERAPIA - P.O. NESIMA | 25698.5368 | 6 | 1541.9122
1309 | T5308670 | CONSOLLE DI COMANDO PER GRUPPO RADIOLOGICO | GE MEDICAL SYSTEMS | . | ANGIOGRAFIA ST.2C | RADIOLOGIA - P.O. NESIMA | 25698.5368 | 6 | 1541.9122
1331 | 3007032 11282 | CONSOLLE DI COMANDO PER GRUPPO RADIOLOGICO | MEDRAD INC | . | TAC 1 | RADIOLOGIA - P.O. NESIMA | 25698.5368 | 6 | 1541.9122
1336 | EP0004775 | CONSOLLE DI COMANDO PER GRUPPO RADIOLOGICO | PRODUTTORE NON RILEVABILE | . | TAC 1 | RADIOLOGIA - P.O. NESIMA | 25698.5368 | 6 | 1541.9122
1597 |  | CONSOLLE DI COMANDO PER GRUPPO RADIOLOGICO | GE MEDICAL SYSTEMS | . | RISONANZA MAGNETICA | RADIOLOGIA - P.O. NESIMA | 25698.5368 | 6 | 1541.9122
2715 |  | CONSOLLE DI COMANDO PER GRUPPO RADIOLOGICO | GE MEDICAL SYSTEMS | . | ANGIOGRAFIA INTERVENTISTICA | RADIOLOGIA - P.O. GARIBALDI | 25698.5368 | 6 | 1541.9122 | 2014-07-31
3049 | 83919MA1 | CONSOLLE DI COMANDO PER GRUPPO RADIOLOGICO | GE MEDICAL SYSTEMS | MPM PLUS | DIAGNOSTICA RX - AMBULATORI -1 | ORTOPEDIA E TRAUMATOLOGIA - P.O. GARIBALDI | 25698.5368 | 6 | 1541.9122
3069 | 1811024 | CONSOLLE DI COMANDO PER GRUPPO RADIOLOGICO | GILARDONI SPA | DILOGIX | DIAGNOSTICA 2 | RADIOLOGIA - P.O. GARIBALDI | 25698.5368 | 6 | 1541.9122
3948 | 3007032 11266 | CONSOLLE DI COMANDO PER GRUPPO RADIOLOGICO | MEDRAD INC | . | TAC | RADIOLOGIA DI P.S. - P.O. GARIBALDI | 25698.5368 | 6 | 1541.9122
5615 | 5517NU8 | CONSOLLE DI COMANDO PER GRUPPO RADIOLOGICO | PRODUTTORE NON RILEVABILE | . | AMBULATORI PIANO MENO DUE | ENDOCRINOLOGIA - P.O. NESIMA | 25698.5368 | 6 | 1541.9122
10817 | 1902H8784 | CONSOLLE DI COMANDO PER GRUPPO RADIOLOGICO | VILLA SISTEMI MEDICALI SPA | . | SALA RX | ORTOPEDIA E TRAUMATOLOGIA - P.O. GARIBALDI | 25698.5368 | 6 | 1541.9122 | 2021-06-13
197 | T1193673 | CONSOLLE DI COMANDO PER INIETTORE ANGIOGRAFICO | PRODUTTORE NON RILEVABILE | . | RISONANZA MAGNETICA | RADIOLOGIA - P.O. GARIBALDI | 2500 | 4 | 100
1329 | EP0006601 | CONSOLLE DI COMANDO PER INIETTORE ANGIOGRAFICO | ACIST MEDICAL SYSYEMS INC | TF ONIX 150DTT | TAC 1 | RADIOLOGIA - P.O. NESIMA | 2500 | 4 | 100
1592 |  | CONSOLLE DI COMANDO PER INIETTORE ANGIOGRAFICO | MEDRAD INC | VISION CT VRC 60025 | RISONANZA MAGNETICA | RADIOLOGIA - P.O. NESIMA | 2500 | 4 | 100
2717 | 70164I | CONSOLLE DI COMANDO PER INIETTORE ANGIOGRAFICO | MEDRAD INC | MARK V PROVIS RD | ANGIOGRAFIA INTERVENTISTICA | RADIOLOGIA - P.O. GARIBALDI | 2500 | 4 | 100
7530 | 81404143309 | CONSOLLE DI COMANDO PER MAMMOGRAFO | HOLOGIC INC | ASY 00730 | DIAGNOSTICA | RADIODIAGNOSTICA SENOLOGICA - P.O. NESIMA | 21522.315 | 4 | 860.8926 | 2016-07-17
4060 | 1292 | CONSOLLE DI COMANDO PER TAVOLO TELECOMANDATO | GE MEDICAL SYSTEMS | 2259976 | TAC | RADIOLOGIA - P.O. GARIBALDI | 18116.362 | 6 | 1086.9817
13038 | H0075 | CONSOLLE DI COMANDO PER TAVOLO TELECOMANDATO | CAT MEDICAL SYSTEMS SPA | HELIOS CONSOLLE | RADIOLOGIA | RADIOLOGIA - P.O. NESIMA | 18116.362 | 6 | 1086.9817 | 2022-05-04
7900 | 153567105281 | CONSOLLE DI COMANDO PER TOMOGRAFO ASSIALE COMPUTERIZZATO | PHILIPS MEDICAL SYSTEMS | MX 8000 DUAL | PET | MEDICINA NUCLEARE - P.O. NESIMA | 38116.362 | 12 | 4573.9634
9025 | 97 | CONSOLLE DI COMANDO PER TOMOGRAFO ASSIALE COMPUTERIZZATO | PHILIPS MEDICAL SYSTEMS | MX 8000 CT BOX | PET | MEDICINA NUCLEARE - P.O. NESIMA | 38116.362 | 12 | 4573.9634 | 2018-07-26
9026 | 459800398501 | CONSOLLE DI COMANDO PER TOMOGRAFO ASSIALE COMPUTERIZZATO | PHILIPS MEDICAL SYSTEMS | COMMON HOST Z4401 | PET | MEDICINA NUCLEARE - P.O. NESIMA | 38116.362 | 12 | 4573.9634 | 2018-07-26
10922 | 2943 | CONSOLLE DI COMANDO PER TOMOGRAFO ASSIALE COMPUTERIZZATO | PHILIPS MEDICAL SYSTEMS | MX 8000 CT BOX | TAC | RADIOLOGIA DI P.S. - P.O. GARIBALDI | 38116.362 | 12 | 4573.9634 | 2021-01-21
10923 | 4CE9160VZ2 | CONSOLLE DI COMANDO PER TOMOGRAFO ASSIALE COMPUTERIZZATO | PHILIPS MEDICAL SYSTEMS | COMMON HOST Z4401 | TAC | RADIOLOGIA DI P.S. - P.O. GARIBALDI | 38116.362 | 12 | 4573.9634 | 2021-01-21
1337 | 3007039 11268 | CONSOLLE PER APP. ELETTR. | MEDRAD INC | X INIETTORE ANGIOGR. | TAC 1 | RADIOLOGIA - P.O. NESIMA | 2500 | 2 | 50
10143 | 2 | CONSOLLE PER APP. ELETTR. | PRODUTTORE NON RILEVABILE | . | SALA OP. 2 | ORTOPEDIA E TRAUMATOLOGIA - P.O. GARIBALDI | 1500 | 2 | 30 | 2017-09-23
10328 | 1747001 | CONSOLLE PER AUDIOVISIVI | GN OTOMETRICS AS | MADSEN ASTERA 2 1066-ACP | AMBULATORIO 1 OTORINO PIANO 1 | AMBULATORI - P.O. NESIMA | 1500 | 2 | 30 | 2020-09-17
5442 | 9022-150 | CONTAGLOBULI AUTOMATICO | INVITROGEN LIFE TECHNOLOGIES INC | COUNTESS AUTOMATED CELL COUNTER | LABORATORI PIANO MENO DUE | ENDOCRINOLOGIA - P.O. NESIMA | 12000 | 6 | 720
5586 | 4701563 | CONTATORE DI RAGGI GAMMA | PERKIN ELMER INC | 1470 WIZARD | LABORATORI PIANO MENO UNO | ENDOCRINOLOGIA - P.O. NESIMA | 18922.832 | 4 | 756.9133
7058 | 2010080017 | CONTATORE DI RAGGI GAMMA | VEENSTRA INSTRUMENTS | VCS 201 | PET | MEDICINA NUCLEARE - P.O. NESIMA | 18922.832 | 4 | 756.9133
8246 | 15-0027 | CONTATORE DI RAGGI GAMMA | PRODUTTORE NON RILEVABILE | . | DIAGNOSTICA 1 | MEDICINA NUCLEARE - P.O. NESIMA | 18922.832 | 4 | 756.9133 | 2017-12-23
8247 | 12815055 | CONTATORE DI RAGGI GAMMA | ROTEM INDUSTRIES LTD | RAM GENE | DIAGNOSTICA 1 | MEDICINA NUCLEARE - P.O. NESIMA | 18922.832 | 4 | 756.9133 | 2017-12-23
8248 | 12815-036 | CONTATORE DI RAGGI GAMMA | ROTEM INDUSTRIES LTD | RAM GENE | DIAGNOSTICA 1 | MEDICINA NUCLEARE - P.O. NESIMA | 18922.832 | 4 | 756.9133 | 2017-12-23
3913 | 4092261 | CRIOCHIRURGIA, APPARECCHIO PER | CORTEX TECHNOLOGY APS | CRYOPRO MAXI | AMBULATORIO ECOCOLORDOPPLER | CHIRURGIA VASCOLARE - P.O. GARIBALDI | 5250 | 3 | 157.5
8069 | H1377 | CRIOCONSERVAZIONE, SISTEMA PER | CRYOLOGIC PTY LTD | FEEZE CONTROL CL 8800 | LAB CPMA | PROCREAZIONE MEDICALMENTE ASSISTITA | 19352 | 2 | 387.04
1993 | 3071 | CRIOSTATO | LEICA MICROSCOPY AND SCIENTIFIC INSTRUMENTS | CM 1900 | LABORATORIO - ANATOMIA PATOLOGICA -PONESIMA | ANATOMIA PATOLOGICA - P.O.NESIMA | 14815.3103 | 4 | 592.6124
2018 | 3960/02 2004 0471311 | CRIOSTATO | LEICA MICROSCOPY AND SCIENTIFIC INSTRUMENTS | CM 1850 | LABORATORIO - ANATOMIA PATOLOGICA -PONESIMA | ANATOMIA PATOLOGICA - P.O.NESIMA | 14815.3103 | 4 | 592.6124
2023 | 3072 | CRIOSTATO | LEICA MICROSCOPY AND SCIENTIFIC INSTRUMENTS | CM 1900 | LABORATORIO - ANATOMIA PATOLOGICA -PONESIMA | ANATOMIA PATOLOGICA - P.O.NESIMA | 14815.3103 | 4 | 592.6124
6241 | 1049/12.1995 | CRIOSTATO | LEICA MICROSCOPY AND SCIENTIFIC INSTRUMENTS | CM 3050 | AMB SENOLOGIA | AMBULATORI - P.O. NESIMA | 14815.3103 | 4 | 592.6124
6242 | 3527 | CRIOSTATO | LEICA MICROSCOPY AND SCIENTIFIC INSTRUMENTS | CM 1900 UV | LABORATORIO | CAMERA MORTUARIA - P.O. NESIMA | 14815.3103 | 4 | 592.6124
1880 | DE23905193 | CROMATOGRAFO IN FASE LIQUIDA AD ELEVATE PRESTAZIONI | AGILENT TECHNOLOGIES | SERIE 1100 | LAB. FORESI | PATOLOGIA CLINICA - P.O.NESIMA | 27999.085 | 6 | 1679.9451
6169 | 11647 | CROMATOGRAFO IN FASE LIQUIDA AD ELEVATE PRESTAZIONI | BIO-RAD LABORATORIES INC | VARIANT II | LABORATORIO | TALASSEMIA - P.O. GARIBALDI | 27999.085 | 6 | 1679.9451
2245 | 1842 | DATALOGGER, SISTEMA PER | TAYLOR WHARTON INTERNATIONAL | M 380 CE | CONGELATORI | IMMUNOEMAT . E MED.TRASFUS. -P.O.GARIBALDI | 1500 | 4 | 60
2843 |  | DATALOGGER, SISTEMA PER | ANGELANTONI INDUSTRIE SPA | SPYLOG | CONGELATORI | IMMUNOEMAT . E MED.TRASFUS. -P.O.GARIBALDI | 1500 | 4 | 60
4533 | 137018 | DECLORATORE | PRODUTTORE NON RILEVABILE | . | SALA DIALISI | NEFROLOGIA E DIALISI - P.O. NESIMA | 4680.7286 | 2 | 93.6146
261 | 80504 | DEFIBRILLATORE | NIHON KOHDEN CORP | CARDIOLIFE TEC 7621 K | STANZA BONIFICA | ANESTESIA E RIANIMAZIONE - P.O. NESIMA | 7521.185 | 3 | 225.6355
361 | 80213 | DEFIBRILLATORE | NIHON KOHDEN CORP | TEC 5531 K | RIANIMAZIONE ADULTI | ANESTESIA E RIANIMAZIONE - P.O. NESIMA | 7521.185 | 3 | 225.6355
448 | 80503 | DEFIBRILLATORE | NIHON KOHDEN CORP | CARDIOLIFE TEC 7621 K | RIANIMAZIONE ADULTI | ANESTESIA E RIANIMAZIONE - P.O. NESIMA | 7521.185 | 3 | 225.6355
493 | 80478 | DEFIBRILLATORE | NIHON KOHDEN CORP | CARDIOLIFE TEC 7621 K | RIANIMAZIONE PEDIATRICA | ANESTESIA E RIANIMAZIONE - P.O. NESIMA | 7521.185 | 3 | 225.6355
731 | US00460908 | DEFIBRILLATORE | PHILIPS MEDICAL SYSTEMS | HEART START XL | TERAPIA INTENSIVA | UTIN NEONATOLOGIA - P.O. NESIMA | 7521.185 | 3 | 225.6355
764 | US00105992 | DEFIBRILLATORE | LAERDAL MEDICAL | HEART START 4000 | MEDICHERIA | CHIRURGIA ONCOLOGICA - P.O. NESIMA | 7521.185 | 3 | 225.6355
813 | 101117853 | DEFIBRILLATORE | GE MEDICAL SYSTEMS | CARDIOSERV | DEPOSITO | ANESTESIA E RIANIMAZIONE - P.O. NESIMA | 7521.185 | 3 | 225.6355
952 | 81267 | DEFIBRILLATORE | NIHON KOHDEN CORP | CARDIOLIFE TEC 5521 C | SALA VISITE | ONCOLOGIA MEDICA - P.O. NESIMA | 7521.185 | 3 | 225.6355
1007 | 800036 | DEFIBRILLATORE | NIHON KOHDEN CORP | TEC 5531 K | SALA RISVEGLIO OCULISTICA | B. OP. OCULISTICA - P.O. NESIMA | 7521.185 | 3 | 225.6355
1023 | 81268 | DEFIBRILLATORE | NIHON KOHDEN CORP | TEC 5521 | CHEMIOTERAPIA | ONCOLOGIA MEDICA - P.O. NESIMA | 7521.185 | 3 | 225.6355
1037 | 80477 | DEFIBRILLATORE | NIHON KOHDEN CORP | TEC 7631 K | CHEMIOTERAPIA | ONCOLOGIA MEDICA - P.O. NESIMA | 7521.185 | 3 | 225.6355
1039 | 81061 | DEFIBRILLATORE | NIHON KOHDEN CORP | TEC 5531 K | DAY HOSPITAL | ONCOEMATOLOGIA - P.O. NESIMA | 7521.185 | 3 | 225.6355
1204 | 1109307480 | DEFIBRILLATORE | PHILIPS MEDICAL SYSTEMS | M 3861 A HEARTSTART FR2+ | MEDICHERIA | OTORINOLARINGOIATRIA - P.O. NESIMA | 7521.185 | 3 | 225.6355
1234 | 12101313 | DEFIBRILLATORE | ELPRO SRL | RESCUE 230 | INFERMIERI | OSTETRICIA E GINECOLOGIA - P.O.NESIMA | 7521.185 | 3 | 225.6355 | 2015-03-01
1333 | RS11101171 | DEFIBRILLATORE | PROGETTI SRL | RESCUE 230 | TAC 1 | RADIOLOGIA - P.O. NESIMA | 7521.185 | 3 | 225.6355
1438 | 80472 | DEFIBRILLATORE | NIHON KOHDEN CORP | CARDIOLIFE TEC 7621 K | SALA OP.2 | B.O. OSTETRICIA E GINECOLOGIA - P.O. NESIMA | 7521.185 | 3 | 225.6355
1483 | 80318 | DEFIBRILLATORE | NIHON KOHDEN CORP | CARDIOLIFE TEC 7621 K | TAC 2 | RADIOLOGIA - P.O. NESIMA | 7521.185 | 3 | 225.6355
1580 | 80455 | DEFIBRILLATORE | NIHON KOHDEN CORP | CARDIOLIFE TEC 7621 K | AMBULATORIO DI GINECOLOGIA PIANO 0 | AMBULATORI - P.O. NESIMA | 7521.185 | 3 | 225.6355
1671 | 80502 | DEFIBRILLATORE | NIHON KOHDEN CORP | CARDIOLIFE TEC 7621 R | PRONTO SOCCORSO | PRONTO SOCCORSO OSTETRICO - P.O. NESIMA | 7521.185 | 3 | 225.6355
1720 | 80476 | DEFIBRILLATORE | NIHON KOHDEN CORP | CARDIOLIFE TEC 7621 K | AMB ONCOLOGIA MEDICA | AMBULATORI - P.O. NESIMA | 7521.185 | 3 | 225.6355
1726 | 20496 | DEFIBRILLATORE | PHYSIO CONTROL INC | LIFEPAK 9 | AMB PNEUMOLOGIA | AMBULATORI - P.O. NESIMA | 7521.185 | 3 | 225.6355
1792 | US00104932 | DEFIBRILLATORE | LAERDAL MEDICAL | HEART START 4000 | PRONTO SOCCORSO | PRONTO SOCCORSO PEDIATRICO - P.O. NESIMA | 7521.185 | 3 | 225.6355
2183 | 80314 | DEFIBRILLATORE | NIHON KOHDEN CORP | CARDIOLIFE TEC 7621 K | SALA OP. 2 | BLOCCO OPERATORIO CENTRALE - P.O. NESIMA | 7521.185 | 3 | 225.6355
2212 | 80034 | DEFIBRILLATORE | NIHON KOHDEN CORP | CARDIOLIFE TEC 5521 C | SALA OP. 8 | BLOCCO OPERATORIO CENTRALE - P.O. NESIMA | 7521.185 | 3 | 225.6355
2254 | 80505 | DEFIBRILLATORE | NIHON KOHDEN CORP | CARDIOLIFE TEC 7621 R | SALA OP. 1 | BLOCCO OPERATORIO CENTRALE - P.O. NESIMA | 7521.185 | 3 | 225.6355
2295 | 80482 | DEFIBRILLATORE | NIHON KOHDEN CORP | TEC 7621 K | SALA OP. 5 | BLOCCO OPERATORIO CENTRALE - P.O. NESIMA | 7521.185 | 3 | 225.6355
2324 | 80037 | DEFIBRILLATORE | NIHON KOHDEN CORP | TEC 5521 | SALA OP. 4 | BLOCCO OPERATORIO CENTRALE - P.O. NESIMA | 7521.185 | 3 | 225.6355
2355 | 80481 | DEFIBRILLATORE | NIHON KOHDEN CORP | CARDIOLIFE TEC 7621 K | SALA OP. 3 | BLOCCO OPERATORIO CENTRALE - P.O. NESIMA | 7521.185 | 3 | 225.6355
2410 | 80480 | DEFIBRILLATORE | NIHON KOHDEN CORP | TEC 7621 K | SALA OP. 6 | BLOCCO OPERATORIO CENTRALE - P.O. NESIMA | 7521.185 | 3 | 225.6355
2493 | 39452202 | DEFIBRILLATORE | PHYSIO CONTROL INC | LIFEPAK 1000 SEMIAUTOMATIC | CENTRO RACCOLTA SANGUE DONATORI | IMMUNOEMAT . E MED.TRASFUS. -P.O.GARIBALDI | 7521.185 | 3 | 225.6355
2534 | 80038 | DEFIBRILLATORE | NIHON KOHDEN CORP | TEC 5521 | SALA OP.10 | BLOCCO OPERATORIO CENTRALE - P.O. NESIMA | 7521.185 | 3 | 225.6355
2566 | 80479 | DEFIBRILLATORE | NIHON KOHDEN CORP | CARDIOLIFE TEC 7621 K | SALA OP. 9 | BLOCCO OPERATORIO CENTRALE - P.O. NESIMA | 7521.185 | 3 | 225.6355
2724 | 1109307991 | DEFIBRILLATORE | PHILIPS MEDICAL SYSTEMS | M 3861 A HEARTSTART FR2+ | ANGIOGRAFIA INTERVENTISTICA | RADIOLOGIA - P.O. GARIBALDI | 7521.185 | 3 | 225.6355
2727 | 201346 | DEFIBRILLATORE | GS ELEKTROMEDIZINISCHE GERATE G STEMPLE GMBH | CORPULS 08 16 E | ANGIOGRAFIA INTERVENTISTICA | RADIOLOGIA - P.O. GARIBALDI | 7521.185 | 3 | 225.6355
2749 | 101015623 | DEFIBRILLATORE | GE MARQUETTE MEDICAL SYSTEMS | RESPONDER 3000 | SALA OPERATORIA | NEUROCHIRURGIA TRAUMATOLOGICA - P.O. GARIBALDI | 7521.185 | 3 | 225.6355
2867 | 80938 | DEFIBRILLATORE | NIHON KOHDEN CORP | CARDIOLIFE TEC 7621 K | AMB DI REPARTO | CARDIOLOGIA - P.O. NESIMA | 7521.185 | 3 | 225.6355
2960 | 80171 | DEFIBRILLATORE | NIHON KOHDEN CORP | CARDIOLIFE TEC 7621 K | SALA RISVEGLIO | BLOCCO OPERATORIO CENTRALE - P.O. NESIMA | 7521.185 | 3 | 225.6355
2970 | US00204450 | DEFIBRILLATORE | PHILIPS MEDICAL SYSTEMS | M 3535 A HEARTSTART MRX | LAB CPMA | PROCREAZIONE MEDICALMENTE ASSISTITA | 7521.185 | 3 | 225.6355
2992 | S5G35G004 | DEFIBRILLATORE | PROGETTI SRL | PG DEF | AMBULATORIO | RADIOTERAPIA - P.O. NESIMA | 7521.185 | 3 | 225.6355
3003 | 1108293692 | DEFIBRILLATORE | PHILIPS MEDICAL SYSTEMS | M 3861 A HEARTSTART FR2+ | SERVER VARIAN | RADIOTERAPIA - P.O. NESIMA | 7521.185 | 3 | 225.6355
3027 | US00453235 | DEFIBRILLATORE | PHILIPS MEDICAL SYSTEMS | HEARTSTART XL M4735A | AMBULATORIO CARDIOLOGIA | CARDIOLOGIA-UTIC - P.O. GARIBALDI | 7521.185 | 3 | 225.6355
3209 | U500105995 | DEFIBRILLATORE | LAERDAL MEDICAL | HEART START 4000 | PRONTO SOCCORSO | PRONTO SOCCORSO PEDIATRICO - P.O. NESIMA | 7521.185 | 3 | 225.6355
3266 | T01C20829 | DEFIBRILLATORE | ZOLL MEDICAL CORP | M SERIES | ELETTROFISIOLOGIA | CARDIOLOGIA-UTIC - P.O. GARIBALDI | 7521.185 | 3 | 225.6355
3307 | US00444756 | DEFIBRILLATORE | PHILIPS MEDICAL SYSTEMS | M 4735 A HEARTSTART XL | BLOCCO OPERATORIO CHIRURGIA | CHIRURGIA GENERALE - P.O. GARIBALDI | 7521.185 | 3 | 225.6355
3316 | US00454232 | DEFIBRILLATORE | PHILIPS MEDICAL SYSTEMS | HEART START XL | MEDICHERIA | CHIRURGIA PEDIATRICA - P.O. NESIMA | 7521.185 | 3 | 225.6355
3333 | US00443698 | DEFIBRILLATORE | PHILIPS MEDICAL SYSTEMS | HEART START XL | INFERMERIA | NEUROCHIRURGIA - P.O. NESIMA | 7521.185 | 3 | 225.6355
3489 | 2014/20040541 | DEFIBRILLATORE | OSATU BEXEN COOP | BEXEN REANIBEX 3 | RISONANZA MAGNETICA | RADIOLOGIA - P.O. NESIMA | 7521.185 | 3 | 225.6355 | 2015-03-10
3529 | 80039 | DEFIBRILLATORE | NIHON KOHDEN CORP | CARDIOLIFE TEC 5521 C | SALA OP. 7 | BLOCCO OPERATORIO CENTRALE - P.O. NESIMA | 7521.185 | 3 | 225.6355
3591 | S5E49Z030 | DEFIBRILLATORE | CU MEDICAL SYSTEMS INC | PARAMEDIC CU ER3 | DIAGNOSTICA 2 | MEDICINA NUCLEARE - P.O. NESIMA | 7521.185 | 3 | 225.6355
3803 | 1209308190 | DEFIBRILLATORE | LAERDAL MEDICAL | HEARTSTART FR2+ | INFERMIERI | OCULISTICA - P.O. NESIMA | 7521.185 | 3 | 225.6355
3834 | US00441883 | DEFIBRILLATORE | PHILIPS MEDICAL SYSTEMS | HEART START XL | AMB DI REPARTO | CHIRURGIA VASCOLARE - P.O. NESIMA | 7521.185 | 3 | 225.6355
3950 | 80501 | DEFIBRILLATORE | NIHON KOHDEN CORP | TEC 7621 K | TAC | RADIOLOGIA DI P.S. - P.O. GARIBALDI | 7521.185 | 3 | 225.6355
3999 | 80381 | DEFIBRILLATORE | NIHON KOHDEN CORP | TEC 5521 | MEDICHERIA | ORTOPEDIA E TRAUMATOLOGIA - P.O. GARIBALDI | 7521.185 | 3 | 225.6355
4160 | T07C88881 | DEFIBRILLATORE | ZOLL MEDICAL CORP | M SERIES | SALA OP. 1 | ORTOPEDIA E TRAUMATOLOGIA - P.O. GARIBALDI | 7521.185 | 3 | 225.6355
4209 | 1109307997 | DEFIBRILLATORE | LAERDAL MEDICAL | HEARTSTART FR2+ | INFERMERIA | INTRAMOENIA - P.O. NESIMA | 7521.185 | 3 | 225.6355
4295 | US00467673 | DEFIBRILLATORE | PHILIPS MEDICAL SYSTEMS | HEART START XL | INFERMIERI | CHIRURGIA TORACICA - P.O. NESIMA | 7521.185 | 3 | 225.6355
4342 | 1108293694 | DEFIBRILLATORE | LAERDAL MEDICAL | HEARTSTAR FR2+ | INFERMERIA | UROLOGIA - P.O. NESIMA | 7521.185 | 3 | 225.6355
4476 | A2K30B020 | DEFIBRILLATORE | CU MEDICAL SYSTEMS INC | CU ER1 PARAMEDIC | SALA GASTROENTEROLOGIA | GASTROENTEROLOGIA - P.O.NESIMA | 7521.185 | 3 | 225.6355 | 2015-02-08
4491 | 1108293545 | DEFIBRILLATORE | LAERDAL MEDICAL | HEARTSTART FR2+ | SALA DIALISI | NEFROLOGIA E DIALISI - P.O. NESIMA | 7521.185 | 3 | 225.6355
4586 | 80328 | DEFIBRILLATORE | NIHON KOHDEN CORP | TEC 5531 K | INFERMERIA | ENDOCRINOLOGIA - P.O. NESIMA | 7521.185 | 3 | 225.6355
4638 | US00442823 | DEFIBRILLATORE | PHILIPS MEDICAL SYSTEMS | HEART START XL | SALA OP. 1 | ORTOPEDIA E TRAUMATOLOGIA - P.O. GARIBALDI | 7521.185 | 3 | 225.6355
4690 | US00467674 | DEFIBRILLATORE | PHILIPS MEDICAL SYSTEMS | HEART START XL | TERAPIA INTENSIVA | CARDIOLOGIA-UTIC - P.O. GARIBALDI | 7521.185 | 3 | 225.6355
4777 | US00467677 | DEFIBRILLATORE | PHILIPS MEDICAL SYSTEMS | HEART START XL | TERAPIA INTENSIVA | CARDIOLOGIA-UTIC - P.O. GARIBALDI | 7521.185 | 3 | 225.6355
4778 | T02641749 | DEFIBRILLATORE | ZOLL MEDICAL CORP | M SERIES | TERAPIA INTENSIVA | CARDIOLOGIA-UTIC - P.O. GARIBALDI | 7521.185 | 3 | 225.6355
4804 | T07C88980 | DEFIBRILLATORE | ZOLL MEDICAL CORP | M SERIES | TERAPIA INTENSIVA | CARDIOLOGIA-UTIC - P.O. GARIBALDI | 7521.185 | 3 | 225.6355
4821 | 30955 | DEFIBRILLATORE | BURDICK INC | MEDIC 5 | AMBLATORIO PACE MAKER | CARDIOLOGIA - P.O. GARIBALDI | 7521.185 | 3 | 225.6355
4830 | US00441887 | DEFIBRILLATORE | PHILIPS MEDICAL SYSTEMS | HEART START XL | AMBULATORIO HOLTER-TILT TEST | CARDIOLOGIA - P.O. GARIBALDI | 7521.185 | 3 | 225.6355
4837 | 13455 | DEFIBRILLATORE | ESAOTE SPA | MDF | AMBULATORIO HOLTER-TILT TEST | CARDIOLOGIA - P.O. GARIBALDI | 7521.185 | 3 | 225.6355
4897 | 39445702 | DEFIBRILLATORE | PHYSIO CONTROL INC | LIFEPAK 1000 SEMIAUTOMATIC | INFERMERIA | CHIRURGIA ONCOLOGICA - P.O. NESIMA | 7521.185 | 3 | 225.6355
4998 | 80435 | DEFIBRILLATORE | NIHON KOHDEN CORP | CARDIOLIFE TEC 7731 K | SALA BOX PS | PRONTO SOCCORSO MCAU - P.O. GARIBALDI | 7521.185 | 3 | 225.6355
5021 | RS11011033 | DEFIBRILLATORE | PROGETTI SRL | RESCUE 230 | SALA BOX PS | PRONTO SOCCORSO MCAU - P.O. GARIBALDI | 7521.185 | 3 | 225.6355
5073 | US00444740 | DEFIBRILLATORE | PHILIPS MEDICAL SYSTEMS | HEART START XL | RIANIMAZIONE - P.O. GARIBALDI | RIANIMAZIONE - P.O. GARIBALDI | 7521.185 | 3 | 225.6355
5103 | US00444735 | DEFIBRILLATORE | PHILIPS MEDICAL SYSTEMS | M 4735 A HEARTSTART XL | RIANIMAZIONE - P.O. GARIBALDI | RIANIMAZIONE - P.O. GARIBALDI | 7521.185 | 3 | 225.6355
5263 | US00444737 | DEFIBRILLATORE | PHILIPS MEDICAL SYSTEMS | HEART START XL | DEGENZA | HOSPICE MALATTIE INFETTIVE - P.O. NESIMA | 7521.185 | 3 | 225.6355
5352 | US00444039 | DEFIBRILLATORE | PHILIPS MEDICAL SYSTEMS | HEART START XL | SALA MEDICAZIONE 2 | HOSPICE CURE PALLIATIVE - P.O. NESIMA | 7521.185 | 3 | 225.6355
5465 | US00460857 | DEFIBRILLATORE | PHILIPS MEDICAL SYSTEMS | HEART START XL | INFERMERIA | ORTOPEDIA - P.O.NESIMA | 7521.185 | 3 | 225.6355
5483 | 508275580 | DEFIBRILLATORE | PHILIPS MEDICAL SYSTEMS | M 3860 A HEARTSTART FR2+ | AMBULATORIO DI REPARTO | MAL. APPARATO RESPIRATORIO - P.O. NESIMA | 7521.185 | 3 | 225.6355
5695 | S5H27C048 | DEFIBRILLATORE | CU MEDICAL SYSTEMS INC | PARAMEDIC CU-ER5 | SALA PRELIEVI | LABORATORIO ANALISI - P.O. GARIBALDI | 7521.185 | 3 | 225.6355
5824 | 81279 | DEFIBRILLATORE | NIHON KOHDEN CORP | TEC 5521 | MEDICHERIA | MEDICINA INTERNA ORDINARIA - P.O. GARIBALDI | 7521.185 | 3 | 225.6355
5999 | T06J84466 | DEFIBRILLATORE | ZOLL MEDICAL CORP | M SERIES | AMB DI REPARTO | CARDIOLOGIA - P.O. NESIMA | 7521.185 | 3 | 225.6355
6003 | 12121977 | DEFIBRILLATORE | ARTEMA AND S&W MONITORING AND EMERGENCY CARE AS | CARDIO AID 730 | MEDICHERIA | CHIRURGIA GENERALE - P.O. GARIBALDI | 7521.185 | 3 | 225.6355
6130 | U500444744 | DEFIBRILLATORE | PHILIPS MEDICAL SYSTEMS | HEART START XL | DEGENZA | GERIATRIA - P.O. NESIMA | 7521.185 | 3 | 225.6355
6165 | US000444038 | DEFIBRILLATORE | PHILIPS MEDICAL SYSTEMS | HEART START XL | DEGENZA | GERIATRIA - P.O. NESIMA | 7521.185 | 3 | 225.6355
6194 | RS-11091158 | DEFIBRILLATORE | PROGETTI SRL | RESCUE 230 | AMBULATORIO | TALASSEMIA - P.O. GARIBALDI | 7521.185 | 3 | 225.6355
6421 | T08F103343 | DEFIBRILLATORE | ZOLL MEDICAL CORP | M SERIES | AMB DI REPARTO | CARDIOLOGIA - P.O. NESIMA | 7521.185 | 3 | 225.6355
6422 | 5195 | DEFIBRILLATORE | ZOLL MEDICAL CORP | PD 1200 | AMB DI REPARTO | CARDIOLOGIA - P.O. NESIMA | 7521.185 | 3 | 225.6355
6430 | T01C20826 | DEFIBRILLATORE | ZOLL MEDICAL CORP | M SERIES | AMB DI REPARTO | CARDIOLOGIA - P.O. NESIMA | 7521.185 | 3 | 225.6355
6446 | T08F103344 | DEFIBRILLATORE | ZOLL MEDICAL CORP | M SERIES | AMB DI REPARTO | CARDIOLOGIA - P.O. NESIMA | 7521.185 | 3 | 225.6355
6461 | T08D101405 | DEFIBRILLATORE | ZOLL MEDICAL CORP | M SERIES | AMB DI REPARTO | CARDIOLOGIA - P.O. NESIMA | 7521.185 | 3 | 225.6355
6494 | US00454233 | DEFIBRILLATORE | PHILIPS MEDICAL SYSTEMS | HEART START XL | AMBULATORIO | GASTROENTEROLOGIA - P.O.GARIBALDI | 7521.185 | 3 | 225.6355
6535 | US00444745 | DEFIBRILLATORE | PHILIPS MEDICAL SYSTEMS | HEART START XL | AMB CARDIOLOGIA DH | CARDIOLOGIA-UTIC - P.O. GARIBALDI | 7521.185 | 3 | 225.6355
6564 | 39686202 | DEFIBRILLATORE | PHYSIO CONTROL INC | LIFEPAK 1000 SEMIAUTOMATIC | AMBULATORIO | DERMATOLOGIA - P.O. GARIBALDI | 7521.185 | 3 | 225.6355
6628 | A2K30B029 | DEFIBRILLATORE | CU MEDICAL SYSTEMS INC | PARAMEDIC CU ER2 | AMBULATORIO ANGIOLOGIA | ANGIOLOGIA MEDICA - P.O. GARIBALDI | 7521.185 | 3 | 225.6355 | 2015-01-10
6636 | RS11011041 | DEFIBRILLATORE | PROGETTI SRL | RESCUE 230 | AMBULATORIO | REUMATOLOGIA - P.O. GARIBALDI | 7521.185 | 3 | 225.6355
6708 | 80033 | DEFIBRILLATORE | NIHON KOHDEN CORP | TEC 5521 | AMBULANZA CP843HT/CP824ND | DIR. SANITARIA - P.O. GARIBALDI | 7521.185 | 3 | 225.6355
6714 | 81269 | DEFIBRILLATORE | NIHON KOHDEN CORP | TEC 5521 | AMBULANZA CP843HT/CP824ND | DIR. SANITARIA - P.O. GARIBALDI | 7521.185 | 3 | 225.6355
6728 | RS-12071253 | DEFIBRILLATORE | ELPRO SRL | RESCUE 230 | AMB CARDIOLOGIA PEDIATRICA | CARDIOLOGIA PEDIATRICA - P.O. NESIMA | 7521.185 | 3 | 225.6355
6949 | US00467672 | DEFIBRILLATORE | PHILIPS MEDICAL SYSTEMS | HEART START XL | INFERMERIA | MEDICINA GENERALE INTERNA - P.O. NESIMA | 7521.185 | 3 | 225.6355
7150 | 40342054 | DEFIBRILLATORE | PHYSIO CONTROL INC | LIFEPAK 1000 SEMIAUTOMATIC | CHIR. GENERALE | CHIRURGIA GENERALE - P.O. GARIBALDI | 7521.185 | 3 | 225.6355
7152 | 81076 | DEFIBRILLATORE | NIHON KOHDEN CORP | TEC 7621 K | CHIR. GENERALE | CHIRURGIA GENERALE - P.O. GARIBALDI | 7521.185 | 3 | 225.6355
7241 | 30833809 | DEFIBRILLATORE | PHYSIO CONTROL INC | LIFEPAK 12 | SALA VISITE PS | PRONTO SOCCORSO MCAU - P.O. GARIBALDI | 7521.185 | 3 | 225.6355
7255 | 20030719 | DEFIBRILLATORE | OSATU BEXEN COOP | BEXEN REANIBEX 700 | DH | MED. INT. IN AREA CRITICA - P.O. GARIBALDI | 7521.185 | 3 | 225.6355 | 2015-05-22
7273 | AB116017310 | DEFIBRILLATORE | ZOLL MEDICAL CORP | M SERIES | AMB DI REPARTO | CARDIOLOGIA - P.O. NESIMA | 7521.185 | 3 | 225.6355 | 2014-12-20
7274 | AB116017311 | DEFIBRILLATORE | ZOLL MEDICAL CORP | M SERIES | SALA OPERATORIA N°1-CH. D'URGENZA | CHIRURGIA D'URGENZA - P.O. GARIBALDI | 7521.185 | 3 | 225.6355 | 2015-01-08
7491 | 20030707 | DEFIBRILLATORE | OSATU BEXEN COOP | BEXEN REANIBEX 700 | SALA VISITE PS | PRONTO SOCCORSO MCAU - P.O. GARIBALDI | 7521.185 | 3 | 225.6355 | 2015-05-12
8142 | 2014/20030673 | DEFIBRILLATORE | OSATU BEXEN COOP | BEXEN REANIBEX 700 | AMBULATORIO NEUROLOGIA STANZA 18 | NEUROLOGIA - P.O. GARIBALDI | 7521.185 | 3 | 225.6355 | 2016-12-14
8181 | 1209308163 | DEFIBRILLATORE | PHILIPS MEDICAL SYSTEMS | M 3840 A HEARTSTART FR2 | WEEK SURGERY | MEDICINA - P.O. NESIMA | 7521.185 | 3 | 225.6355
8365 | 2016/20026014 | DEFIBRILLATORE | OSATU BEXEN COOP | BEXEN REANIBEX 700 | AMBULATORIO PAD. 11 1°PIANO | NEUROLOGIA - P.O. GARIBALDI | 7521.185 | 3 | 225.6355 | 2017-05-03
8366 | 2016/20031225 | DEFIBRILLATORE | OSATU BEXEN COOP | REANIBEX 800 | AMBULATORIO PAD. 11 1°PIANO | NEUROLOGIA - P.O. GARIBALDI | 7521.185 | 3 | 225.6355 | 2017-05-03
8558 | EL-65026419 | DEFIBRILLATORE | MINDRAY CO LTD | BENEHEART D3 | BLOCCO OPERATORI OSTETRICIA | OSTETRICIA E GINECOLOGIA - P.O.NESIMA | 7521.185 | 3 | 225.6355 | 2018-06-23
8602 | 1010990381 | DEFIBRILLATORE | LAERDAL MEDICAL | HEARTSTAR FR2+ | AMBULATORIO | GASTROENTEROLOGIA - P.O.GARIBALDI | 7521.185 | 3 | 225.6355 | 2018-05-24
8603 | 1110890010 | DEFIBRILLATORE | LAERDAL MEDICAL | HEARTSTAR FR2+ | AMBULATORIO | GASTROENTEROLOGIA - P.O.GARIBALDI | 7521.185 | 3 | 225.6355 | 2018-05-24
8728 | CN32608670 | DEFIBRILLATORE | PHILIPS MEDICAL SYSTEMS | EFFICIA DFM100 | TERAPIA INTENSIVA | CARDIOLOGIA-UTIC - P.O. GARIBALDI | 7521.185 | 3 | 225.6355 | 2018-01-02
8729 | CN32608672 | DEFIBRILLATORE | PHILIPS MEDICAL SYSTEMS | EFFICIA DFM100 | TERAPIA INTENSIVA | CARDIOLOGIA-UTIC - P.O. GARIBALDI | 7521.185 | 3 | 225.6355 | 2018-01-02
8730 | CN32608669 | DEFIBRILLATORE | PHILIPS MEDICAL SYSTEMS | EFFICIA DFM100 | TERAPIA INTENSIVA | CARDIOLOGIA-UTIC - P.O. GARIBALDI | 7521.185 | 3 | 225.6355 | 2018-01-02
8731 | CN32608671 | DEFIBRILLATORE | PHILIPS MEDICAL SYSTEMS | EFFICIA DFM100 | TERAPIA INTENSIVA | CARDIOLOGIA-UTIC - P.O. GARIBALDI | 7521.185 | 3 | 225.6355 | 2018-01-02
8732 | CN32608673 | DEFIBRILLATORE | PHILIPS MEDICAL SYSTEMS | EFFICIA DFM100 | TERAPIA INTENSIVA | CARDIOLOGIA-UTIC - P.O. GARIBALDI | 7521.185 | 3 | 225.6355 | 2018-01-02
8733 | CN32608674 | DEFIBRILLATORE | PHILIPS MEDICAL SYSTEMS | EFFICIA DFM100 | TERAPIA INTENSIVA | CARDIOLOGIA-UTIC - P.O. GARIBALDI | 7521.185 | 3 | 225.6355 | 2018-01-02
9803 | B17H-06297 | DEFIBRILLATORE | PHILIPS MEDICAL SYSTEMS | HEART START MRX | AMBULATORIO ONCOLOGIA PIANO 0 | AMBULATORI - P.O. NESIMA | 7521.185 | 3 | 225.6355 | 2020-03-06
9821 | CN32615436 | DEFIBRILLATORE | PHILIPS MEDICAL SYSTEMS | EFFICIA DFM100 | DEGENZA | CARDIOLOGIA-UTIC - P.O. GARIBALDI | 7521.185 | 3 | 225.6355 | 2020-03-13
9822 | CN32615435 | DEFIBRILLATORE | PHILIPS MEDICAL SYSTEMS | EFFICIA DFM100 | STANZA CODICE VERDE | PRONTO SOCCORSO MCAU - P.O. GARIBALDI | 7521.185 | 3 | 225.6355 | 2020-03-13
10047 | 2013/20040509 | DEFIBRILLATORE | OSATU BEXEN COOP | BEXEN REANIBEX 200 | AMBULATORIO | CHIRURGIA VASCOLARE - P.O. GARIBALDI | 7521.185 | 3 | 225.6355 | 2015-04-22
10467 | 47612143 | DEFIBRILLATORE | PHYSIO CONTROL INC | LIFEPAK 15 | AMBULANZA CP843HT/CP824ND | DIR. SANITARIA - P.O. GARIBALDI | 7521.185 | 3 | 225.6355 | 2021-10-19
10592 | 2018/20027508 | DEFIBRILLATORE | OSATU BEXEN COOP | BEXEN REANIBEX 700 | SALA BOX PS | PRONTO SOCCORSO MCAU - P.O. GARIBALDI | 7521.185 | 3 | 225.6355 | 2020-12-18
10593 | 2018/20027499 | DEFIBRILLATORE | OSATU BEXEN COOP | BEXEN REANIBEX 700 | SALA ATTESA TRIAGE | PRONTO SOCCORSO MCAU - P.O. GARIBALDI | 7521.185 | 3 | 225.6355 | 2020-12-17
10594 | 2018/20027498 | DEFIBRILLATORE | OSATU BEXEN COOP | BEXEN REANIBEX 700 | SALA BOX PS | PRONTO SOCCORSO MCAU - P.O. GARIBALDI | 7521.185 | 3 | 225.6355 | 2020-12-18
10630 | 46703657 | DEFIBRILLATORE | PHYSIO CONTROL INC | LIFEPAK 15 | AMBULANZA CP843HT/CP824ND | DIR. SANITARIA - P.O. GARIBALDI | 7521.185 | 3 | 225.6355 | 2022-01-21
11789 | CN73903025 | DEFIBRILLATORE | PHILIPS MEDICAL SYSTEMS | HEART START MRX | DEPOSITO UFF TEC | DIREZIONE SANITARIA - P.O. NESIMA | 7521.185 | 3 | 225.6355 | 2023-01-29
11790 | CN73903035 | DEFIBRILLATORE | PHILIPS MEDICAL SYSTEMS | HEART START MRX | DEPOSITO UFF TEC | DIREZIONE SANITARIA - P.O. NESIMA | 7521.185 | 3 | 225.6355 | 2023-01-29
11791 | CN73903034 | DEFIBRILLATORE | PHILIPS MEDICAL SYSTEMS | HEART START MRX | DEPOSITO UFF TEC | DIREZIONE SANITARIA - P.O. NESIMA | 7521.185 | 3 | 225.6355 | 2023-01-29
11792 | CN73903030 | DEFIBRILLATORE | PHILIPS MEDICAL SYSTEMS | HEART START MRX | DEPOSITO UFF TEC | DIREZIONE SANITARIA - P.O. NESIMA | 7521.185 | 3 | 225.6355 | 2023-01-29
11793 | CN73903031 | DEFIBRILLATORE | PHILIPS MEDICAL SYSTEMS | HEART START MRX | DEPOSITO UFF TEC | DIREZIONE SANITARIA - P.O. NESIMA | 7521.185 | 3 | 225.6355 | 2023-01-29
11794 | CN73903024 | DEFIBRILLATORE | PHILIPS MEDICAL SYSTEMS | HEART START MRX | DEPOSITO UFF TEC | DIREZIONE SANITARIA - P.O. NESIMA | 7521.185 | 3 | 225.6355 | 2023-01-29
11795 | CN73903029 | DEFIBRILLATORE | PHILIPS MEDICAL SYSTEMS | HEART START MRX | DEPOSITO UFF TEC | DIREZIONE SANITARIA - P.O. NESIMA | 7521.185 | 3 | 225.6355 | 2023-01-29
11796 | CN73903033 | DEFIBRILLATORE | PHILIPS MEDICAL SYSTEMS | HEART START MRX | DEPOSITO UFF TEC | DIREZIONE SANITARIA - P.O. NESIMA | 7521.185 | 3 | 225.6355 | 2023-01-29
11797 | CN73903023 | DEFIBRILLATORE | PHILIPS MEDICAL SYSTEMS | HEART START MRX | DEPOSITO UFF TEC | DIREZIONE SANITARIA - P.O. NESIMA | 7521.185 | 3 | 225.6355 | 2023-01-29
11798 | CN73903026 | DEFIBRILLATORE | PHILIPS MEDICAL SYSTEMS | HEART START MRX | DEPOSITO UFF TEC | DIREZIONE SANITARIA - P.O. NESIMA | 7521.185 | 3 | 225.6355 | 2023-01-29
11799 | CN73903028 | DEFIBRILLATORE | PHILIPS MEDICAL SYSTEMS | HEART START MRX | DEPOSITO UFF TEC | DIREZIONE SANITARIA - P.O. NESIMA | 7521.185 | 3 | 225.6355 | 2023-01-29
11800 | CN73903027 | DEFIBRILLATORE | PHILIPS MEDICAL SYSTEMS | HEART START MRX | DEPOSITO UFF TEC | DIREZIONE SANITARIA - P.O. NESIMA | 7521.185 | 3 | 225.6355 | 2023-01-29
11801 | CN73903032 | DEFIBRILLATORE | PHILIPS MEDICAL SYSTEMS | HEART START MRX | DEPOSITO UFF TEC | DIREZIONE SANITARIA - P.O. NESIMA | 7521.185 | 3 | 225.6355 | 2023-01-29
8813 | 73946002414 | DEFIBRILLATORE AUTOMATICO ESTERNO | METRAX GMBH | PRIMEDIC HEARTSAVE AED M | AMBULATORIO | PSICHIATRIA DEGENZA ORDINARIA - P.O. GARIBALDI | 7521.185 | 3 | 225.6355 | 2018-03-16
8814 | 73946002379 | DEFIBRILLATORE AUTOMATICO ESTERNO | METRAX GMBH | PRIMEDIC HEARTSAVE AED M | AMB. LIBERA PROFESSIONE | AMBULATORI - P.O. GARIBALDI | 7521.185 | 3 | 225.6355 | 2018-03-16
8870 | 73946002723 | DEFIBRILLATORE AUTOMATICO ESTERNO | METRAX GMBH | PRIMEDIC HEARTSAVE AED M | RISONANZA MAGNETICA | RADIOLOGIA - P.O. GARIBALDI | 7521.185 | 3 | 225.6355 | 2018-04-11
9120 | 73946002923 | DEFIBRILLATORE AUTOMATICO ESTERNO | METRAX GMBH | PRIMEDIC HEARTSAVE AED M | SALA BOX PS | PRONTO SOCCORSO MCAU - P.O. GARIBALDI | 7521.185 | 3 | 225.6355 | 2019-09-14
9148 | 73946002976 | DEFIBRILLATORE AUTOMATICO ESTERNO | METRAX GMBH | PRIMEDIC HEARTSAVE AED M | DEGENZA | CARDIOLOGIA-UTIC - P.O. GARIBALDI | 7521.185 | 3 | 225.6355 | 2019-09-25
9149 | 73946002971 | DEFIBRILLATORE AUTOMATICO ESTERNO | METRAX GMBH | PRIMEDIC HEARTSAVE AED M | DEGENZA | CARDIOLOGIA-UTIC - P.O. GARIBALDI | 7521.185 | 3 | 225.6355 | 2019-09-25
9467 | 73946003030 | DEFIBRILLATORE AUTOMATICO ESTERNO | METRAX GMBH | PRIMEDIC HEARTSAVE AED M | DEDENZA EPATOLOGIA | CHIRURGIA ONCOLOGICA - P.O. NESIMA | 7521.185 | 3 | 225.6355 | 2019-12-04
10357 | 111990342 | DEFIBRILLATORE AUTOMATICO ESTERNO | PHILIPS MEDICAL SYSTEMS | HEARTSTART FR2+ M3861A | AMBULATORIO | RADIOTERAPIA - P.O. NESIMA | 7521.185 | 3 | 225.6355
1209 | 11761 | DEMINERALIZZATORE | THINK WATER SL | MINIBLUE | MEDICHERIA | OTORINOLARINGOIATRIA - P.O. NESIMA | 2483.265 | 2 | 49.6653
83 | B538180B | DENSITOMETRO OSSEO | GE MEDICAL SYSTEMS | LUNAR DPX NT | AMBULATORIO MOC/GINECOLOGIA PIANO 0 | AMBULATORI - P.O. NESIMA | 58750 | 4 | 2350
5555 | 13190207 | DENSITOMETRO OSSEO | IGEA SRL | BONE PROFILR BP 01 | AMBULATORI PIANO MENO UNO | ENDOCRINOLOGIA - P.O. NESIMA | 58750 | 4 | 2350
5923 | 91579 | DENSITOMETRO OSSEO | HOLOGIC INC | QDR EXPLORER W | MOC | RADIOLOGIA - P.O. GARIBALDI | 58750 | 4 | 2350
10801 | S 539-6 | DERMOTOMIA, APPARECCHIATURA PER | INTEGRA LIFESCIENCES CORP | MODEL S SLIMLINE | AMB DI REPARTO | CHIRURGIA VASCOLARE - P.O. NESIMA | 7612.4287 | 3 | 228.3729 | 2021-05-23
1884 |  | DETECTOR A SEQUENZA DI DIODI PER HPLC | BIO-RAD LABORATORIES INC | 1640 | LAB. FORESI | PATOLOGIA CLINICA - P.O.NESIMA | 16347.4269 | 3 | 490.4228
41 | 656/95 | DIAFANOSCOPIO | IREM SNC | A03 70X43 | AMBULATORIO DI UROLOGIA PIANO 1 | AMBULATORI - P.O. NESIMA | 498.46 | 2 | 9.9692
51 | 2021-04-21 | DIAFANOSCOPIO | IREM SNC | A03 70X43 | AMBULATORIO CHIR.TOR.-PEDIATRIA PIANO 0 | AMBULATORI - P.O. NESIMA | 498.46 | 2 | 9.9692
52 | 172/04 | DIAFANOSCOPIO | IREM SNC | A03 70X43 | AMBULATORIO ONCOLOGIA PIANO 0 | AMBULATORI - P.O. NESIMA | 498.46 | 2 | 9.9692
53 | 184/04 | DIAFANOSCOPIO | IREM SNC | A03 70X43 | AMBULATORIO ONCOLOGIA PIANO 0 | AMBULATORI - P.O. NESIMA | 498.46 | 2 | 9.9692
54 | 179/04 | DIAFANOSCOPIO | IREM SNC | A03 70X43 | AMBULATORIO MOC/GINECOLOGIA PIANO 0 | AMBULATORI - P.O. NESIMA | 498.46 | 2 | 9.9692
63 |  | DIAFANOSCOPIO | IREM SNC | A03 70X43 | AMBULATORIO MOC/GINECOLOGIA PIANO 0 | AMBULATORI - P.O. NESIMA | 498.46 | 2 | 9.9692
66 | 38467 | DIAFANOSCOPIO | IREM SNC | A03 70X43 | AMBULATORIO DI GINECOLOGIA PIANO 0 | AMBULATORI - P.O. NESIMA | 498.46 | 2 | 9.9692
349 | 1192/01 | DIAFANOSCOPIO | IREM SNC | A23 90X43 | STANZA MEDICI | ANESTESIA E RIANIMAZIONE - P.O. NESIMA | 498.46 | 2 | 9.9692
581 | 2021-04-27 | DIAFANOSCOPIO | IREM SNC | A03 70X43 | MEDICI | UTIN NEONATOLOGIA - P.O. NESIMA | 498.46 | 2 | 9.9692
665 | 38452 | DIAFANOSCOPIO | IREM SNC | A03 70X43 | TERAPIA INTENSIVA | UTIN NEONATOLOGIA - P.O. NESIMA | 498.46 | 2 | 9.9692
827 | DS030348 | DIAFANOSCOPIO | EUROPROTEX SRL | DESIGN | BUNKER 1 | RADIOTERAPIA - P.O. NESIMA | 498.46 | 2 | 9.9692
894 | 697/04 | DIAFANOSCOPIO | IREM SNC | A03 70X43 | SALA VISITE | CHIRURGIA ONCOLOGICA - P.O. NESIMA | 498.46 | 2 | 9.9692
939 | 795/04 | DIAFANOSCOPIO | IREM SNC | A03 70X43 | MEDICHERIA | ONCOLOGIA MEDICA - P.O. NESIMA | 498.46 | 2 | 9.9692
955 | 789/04 | DIAFANOSCOPIO | IREM SNC | A03 70X43 | INFERMIERI | OSTETRICIA E GINECOLOGIA - P.O.NESIMA | 498.46 | 2 | 9.9692
976 | 168/04 | DIAFANOSCOPIO | IREM SNC | A03 70X43 | TERAPIA INTENSIVA | UTIN NEONATOLOGIA - P.O. NESIMA | 498.46 | 2 | 9.9692
987 |  | DIAFANOSCOPIO | PRODUTTORE NON RILEVABILE | . | SALA 3 | B. OP. OCULISTICA - P.O. NESIMA | 498.46 | 2 | 9.9692
1073 |  | DIAFANOSCOPIO | PRODUTTORE NON RILEVABILE | . | SALA 2 | B. OP. OCULISTICA - P.O. NESIMA | 498.46 | 2 | 9.9692
1101 |  | DIAFANOSCOPIO | PRODUTTORE NON RILEVABILE | . | AMBULATORIO 1 OTORINO PIANO 1 | AMBULATORI - P.O. NESIMA | 498.46 | 2 | 9.9692
1181 |  | DIAFANOSCOPIO | IREM SNC | A10 90X60 | DEGENZA | OTORINOLARINGOIATRIA - P.O. NESIMA | 498.46 | 2 | 9.9692
1201 | 11793 | DIAFANOSCOPIO | PHOENIX RX SRL | NL 103 | MEDICHERIA | OTORINOLARINGOIATRIA - P.O. NESIMA | 498.46 | 2 | 9.9692
1203 |  | DIAFANOSCOPIO | PRODUTTORE NON RILEVABILE | . | STANZA MEDICI | OTORINOLARINGOIATRIA - P.O. NESIMA | 498.46 | 2 | 9.9692
1224 | 276106 | DIAFANOSCOPIO | IREM SNC | A06 150X43 | AMBULATORIO | RADIOTERAPIA - P.O. NESIMA | 498.46 | 2 | 9.9692
1318 | 397 | DIAFANOSCOPIO | EUROPROTEX SRL | DESIGN | ANGIOGRAFIA ST.2C | RADIOLOGIA - P.O. NESIMA | 498.46 | 2 | 9.9692
1320 | DS03/0352 | DIAFANOSCOPIO | EUROPROTEX SRL | DESIGN | ANGIOGRAFIA ST.2C | RADIOLOGIA - P.O. NESIMA | 498.46 | 2 | 9.9692
1335 |  | DIAFANOSCOPIO | EUROPROTEX SRL | . | TAC 1 | RADIOLOGIA - P.O. NESIMA | 498.46 | 2 | 9.9692
1356 | DS03/0396 | DIAFANOSCOPIO | EUROPROTEX SRL | DESIGN | REFERTAZIONE TAC | RADIOLOGIA - P.O. NESIMA | 498.46 | 2 | 9.9692
1357 | 5713 | DIAFANOSCOPIO | EUROPROTEX SRL | DESIGN | REFERTAZIONE TAC | RADIOLOGIA - P.O. NESIMA | 498.46 | 2 | 9.9692
1358 | DS03/0108 | DIAFANOSCOPIO | EUROPROTEX SRL | DESIGN | REFERTAZIONE TAC | RADIOLOGIA - P.O. NESIMA | 498.46 | 2 | 9.9692
1370 | 5715 | DIAFANOSCOPIO | EUROPROTEX SRL | DESIGN | DIAGNOSTICA 2 ST. 6B | RADIOLOGIA - P.O. NESIMA | 498.46 | 2 | 9.9692
1390 |  | DIAFANOSCOPIO | PRODUTTORE NON RILEVABILE | . | SALA OP. 1 | B.O. OSTETRICIA E GINECOLOGIA - P.O. NESIMA | 498.46 | 2 | 9.9692
1416 |  | DIAFANOSCOPIO | PRODUTTORE NON RILEVABILE | . | SALA OP.2 | B.O. OSTETRICIA E GINECOLOGIA - P.O. NESIMA | 498.46 | 2 | 9.9692
1503 | 347 | DIAFANOSCOPIO | EUROPROTEX SRL | DESIGN | REFERTAZIONE RMN | RADIOLOGIA - P.O. NESIMA | 498.46 | 2 | 9.9692
1504 | DS03/0353 | DIAFANOSCOPIO | EUROPROTEX SRL | DESIGN | REFERTAZIONE RMN | RADIOLOGIA - P.O. NESIMA | 498.46 | 2 | 9.9692
1570 | 38466 | DIAFANOSCOPIO | IREM SNC | A03 70X43 | AMBULATORIO DI GINECOLOGIA PIANO 0 | AMBULATORI - P.O. NESIMA | 498.46 | 2 | 9.9692
1578 |  | DIAFANOSCOPIO | IREM SNC | A03 70X43 | AMBULATORIO DI GINECOLOGIA PIANO 0 | AMBULATORI - P.O. NESIMA | 498.46 | 2 | 9.9692
1581 | 152/04 | DIAFANOSCOPIO | IREM SNC | A03 70X43 | AMBULATORIO DI GINECOLOGIA PIANO 0 | AMBULATORI - P.O. NESIMA | 498.46 | 2 | 9.9692
1685 | 177/04 | DIAFANOSCOPIO | IREM SNC | A03 70X43 | AMBULATORIO FISIOPATOLOGIA -PAVIMENTO PELVICO. | AMBULATORI - P.O. NESIMA | 498.46 | 2 | 9.9692
1690 | 173/04 | DIAFANOSCOPIO | IREM SNC | A03 70X43 | AMB NEUROLOGIA | AMBULATORI - P.O. NESIMA | 498.46 | 2 | 9.9692
1692 | 172/04 | DIAFANOSCOPIO | IREM SNC | A03 70X43 | AMB NEUROLOGIA | AMBULATORI - P.O. NESIMA | 498.46 | 2 | 9.9692
1694 | 2021-04-13 | DIAFANOSCOPIO | IREM SNC | A03 70X43 | AMB NEUROLOGIA | AMBULATORI - P.O. NESIMA | 498.46 | 2 | 9.9692
1695 | 1011/03 | DIAFANOSCOPIO | IREM SNC | A03 70X43 | AMB NEUROLOGIA | AMBULATORI - P.O. NESIMA | 498.46 | 2 | 9.9692
1697 | 174/04 | DIAFANOSCOPIO | IREM SNC | A03 70X43 | AMB NEUROLOGIA | AMBULATORI - P.O. NESIMA | 498.46 | 2 | 9.9692
1707 | 175/04 | DIAFANOSCOPIO | IREM SNC | A03 70X43 | AMB CHIRURGIA ONCOLOGICA | AMBULATORI - P.O. NESIMA | 498.46 | 2 | 9.9692
1710 | 180/04 | DIAFANOSCOPIO | IREM SNC | A03 70X43 | AMB CARDIOLOGIA | AMBULATORI - P.O. NESIMA | 498.46 | 2 | 9.9692
1712 | 169/04 | DIAFANOSCOPIO | IREM SNC | A03 70X43 | AMB CARDIOLOGIA | AMBULATORI - P.O. NESIMA | 498.46 | 2 | 9.9692
1713 |  | DIAFANOSCOPIO | ACCESSORIO RADIOGRAFICO SPA | . | AMB ORTOPEDIA | AMBULATORI - P.O. NESIMA | 498.46 | 2 | 9.9692
1714 | 1998/11 | DIAFANOSCOPIO | ACCESSORIO RADIOGRAFICO SPA | 76022 | AMB ORTOPEDIA | AMBULATORI - P.O. NESIMA | 498.46 | 2 | 9.9692
1715 | 171/04 | DIAFANOSCOPIO | IREM SNC | A03 70X43 | AMB ORTOPEDIA | AMBULATORI - P.O. NESIMA | 498.46 | 2 | 9.9692
1719 | 178/04 | DIAFANOSCOPIO | IREM SNC | A03 70X43 | AMB ONCOLOGIA MEDICA | AMBULATORI - P.O. NESIMA | 498.46 | 2 | 9.9692
1733 |  | DIAFANOSCOPIO | PRODUTTORE NON RILEVABILE | . | AMB PNEUMOLOGIA | AMBULATORI - P.O. NESIMA | 498.46 | 2 | 9.9692
1756 | 176/04 | DIAFANOSCOPIO | IREM SNC | A03 70X43 | AMBULATORIO CITOGENETICA PIANO 1 | AMBULATORI - P.O. NESIMA | 498.46 | 2 | 9.9692
1776 |  | DIAFANOSCOPIO | PRODUTTORE NON RILEVABILE | . | AMB SENOLOGIA | AMBULATORI - P.O. NESIMA | 498.46 | 2 | 9.9692
1784 | 167/04 | DIAFANOSCOPIO | IREM SNC | A03 70X43 | ABM PROCTOLOGIA | AMBULATORI - P.O. NESIMA | 498.46 | 2 | 9.9692
2106 | 1010/03 | DIAFANOSCOPIO | IREM SNC | A03 70X43 | AMBULATORIO | PEDIATRIA - P.O. NESIMA | 498.46 | 2 | 9.9692
2190 |  | DIAFANOSCOPIO | PRODUTTORE NON RILEVABILE | . | SALA OP. 2 | BLOCCO OPERATORIO CENTRALE - P.O. NESIMA | 498.46 | 2 | 9.9692
2210 |  | DIAFANOSCOPIO | PRODUTTORE NON RILEVABILE | . | SALA OP. 8 | BLOCCO OPERATORIO CENTRALE - P.O. NESIMA | 498.46 | 2 | 9.9692
2263 |  | DIAFANOSCOPIO | PRODUTTORE NON RILEVABILE | . | SALA OP. 1 | BLOCCO OPERATORIO CENTRALE - P.O. NESIMA | 498.46 | 2 | 9.9692
2283 |  | DIAFANOSCOPIO | PRODUTTORE NON RILEVABILE | . | SALA OP. 5 | BLOCCO OPERATORIO CENTRALE - P.O. NESIMA | 498.46 | 2 | 9.9692
2304 |  | DIAFANOSCOPIO | PRODUTTORE NON RILEVABILE | . | SALA OP. 4 | BLOCCO OPERATORIO CENTRALE - P.O. NESIMA | 498.46 | 2 | 9.9692
2345 |  | DIAFANOSCOPIO | PRODUTTORE NON RILEVABILE | . | SALA OP. 3 | BLOCCO OPERATORIO CENTRALE - P.O. NESIMA | 498.46 | 2 | 9.9692
2369 |  | DIAFANOSCOPIO | PRODUTTORE NON RILEVABILE | . | SALA OP. 9 | BLOCCO OPERATORIO CENTRALE - P.O. NESIMA | 498.46 | 2 | 9.9692
2388 |  | DIAFANOSCOPIO | PRODUTTORE NON RILEVABILE | . | SALA OP. 6 | BLOCCO OPERATORIO CENTRALE - P.O. NESIMA | 498.46 | 2 | 9.9692
2504 |  | DIAFANOSCOPIO | EUROPROTEX SRL | . | ECOGRAFIA 1 | RADIOLOGIA - P.O. GARIBALDI | 498.46 | 2 | 9.9692
2529 |  | DIAFANOSCOPIO | PRODUTTORE NON RILEVABILE | . | SALA OP.10 | BLOCCO OPERATORIO CENTRALE - P.O. NESIMA | 498.46 | 2 | 9.9692
2584 |  | DIAFANOSCOPIO | PRODUTTORE NON RILEVABILE | . | SALA OP. 7 | BLOCCO OPERATORIO CENTRALE - P.O. NESIMA | 498.46 | 2 | 9.9692
2596 | 86106 | DIAFANOSCOPIO | IREM SNC | . | ECOGRAFIA 2 | RADIOLOGIA - P.O. GARIBALDI | 498.46 | 2 | 9.9692
2701 | 853106 | DIAFANOSCOPIO | PRODUTTORE NON RILEVABILE | . | REFERTAZIONE TAC | RADIOLOGIA - P.O. GARIBALDI | 498.46 | 2 | 9.9692
2742 | 858/06 | DIAFANOSCOPIO | IREM SNC | A17 120X86 | REFERTAZIONE TAC | RADIOLOGIA - P.O. GARIBALDI | 498.46 | 2 | 9.9692
2744 | 854/08 | DIAFANOSCOPIO | IREM SNC | A24 120X43 | REFERTAZIONE TAC | RADIOLOGIA - P.O. GARIBALDI | 498.46 | 2 | 9.9692
2759 |  | DIAFANOSCOPIO | PRODUTTORE NON RILEVABILE | . | SALA OPERATORIA | NEUROCHIRURGIA TRAUMATOLOGICA - P.O. GARIBALDI | 498.46 | 2 | 9.9692
2881 |  | DIAFANOSCOPIO | PRODUTTORE NON RILEVABILE | CARRELLATO | SALA 1 | B. OP. OCULISTICA - P.O. NESIMA | 498.46 | 2 | 9.9692
2991 |  | DIAFANOSCOPIO | IREM SNC | A11 60X120 | AMBULATORIO | RADIOTERAPIA - P.O. NESIMA | 498.46 | 2 | 9.9692
2995 |  | DIAFANOSCOPIO | PRODUTTORE NON RILEVABILE | . | AMBULATORIO | RADIOTERAPIA - P.O. NESIMA | 498.46 | 2 | 9.9692
3205 |  | DIAFANOSCOPIO | PRODUTTORE NON RILEVABILE | . | PRONTO SOCCORSO | PRONTO SOCCORSO PEDIATRICO - P.O. NESIMA | 498.46 | 2 | 9.9692
3304 | 261200 | DIAFANOSCOPIO | PRODUTTORE NON RILEVABILE | . | BLOCCO OPERATORIO CHIRURGIA | CHIRURGIA GENERALE - P.O. GARIBALDI | 498.46 | 2 | 9.9692
3326 | 12736 | DIAFANOSCOPIO | PHOENIX RX SRL | NC 103 | DEGENZA | CHIRURGIA PEDIATRICA - P.O. NESIMA | 498.46 | 2 | 9.9692
3399 |  | DIAFANOSCOPIO | PRODUTTORE NON RILEVABILE | . | SALA OPERATORIA CHIR. VASCOLARE | CHIRURGIA VASCOLARE - P.O. GARIBALDI | 498.46 | 2 | 9.9692
3571 | 372/07 | DIAFANOSCOPIO | IREM SNC | A04 90X43 | DIAGNOSTICA 1 | MEDICINA NUCLEARE - P.O. NESIMA | 498.46 | 2 | 9.9692
3586 | 376/07 | DIAFANOSCOPIO | IREM SNC | A03 70X43 | DIAGNOSTICA 2 | MEDICINA NUCLEARE - P.O. NESIMA | 498.46 | 2 | 9.9692
3736 | 11800 | DIAFANOSCOPIO | PHOENIX RX SRL | NL 103 | AMB REPARTO | OCULISTICA - P.O. NESIMA | 498.46 | 2 | 9.9692
3882 | 11794 | DIAFANOSCOPIO | PHOENIX RX SRL | NL 103 | AMB DI REPARTO | CHIRURGIA VASCOLARE - P.O. NESIMA | 498.46 | 2 | 9.9692
3902 | 1043657 | DIAFANOSCOPIO | IREM SNC | A18 150X86 | DEGENZA | NEUROCHIRURGIA TRAUMATOLOGICA - P.O. GARIBALDI | 498.46 | 2 | 9.9692
3912 |  | DIAFANOSCOPIO | IREM SNC | A18 150X86 | DEGENZA | NEUROCHIRURGIA TRAUMATOLOGICA - P.O. GARIBALDI | 498.46 | 2 | 9.9692
3930 |  | DIAFANOSCOPIO | IREM SNC | A18 150X86 | PRIMARIO | CHIRURGIA VASCOLARE - P.O. GARIBALDI | 498.46 | 2 | 9.9692
3955 |  | DIAFANOSCOPIO | EUROPROTEX SRL | . | REFERTAZIONE | RADIOLOGIA DI P.S. - P.O. GARIBALDI | 498.46 | 2 | 9.9692
3956 |  | DIAFANOSCOPIO | EUROPROTEX SRL | . | REFERTAZIONE | RADIOLOGIA DI P.S. - P.O. GARIBALDI | 498.46 | 2 | 9.9692
3957 |  | DIAFANOSCOPIO | EUROPROTEX SRL | . | REFERTAZIONE | RADIOLOGIA DI P.S. - P.O. GARIBALDI | 498.46 | 2 | 9.9692
3974 | 7864 | DIAFANOSCOPIO | DUPI-X SPA | ND 10 ABS EC CO | REFERTAZIONE | RADIOLOGIA DI P.S. - P.O. GARIBALDI | 498.46 | 2 | 9.9692
3979 |  | DIAFANOSCOPIO | CABLAS SRL | M NI 151 120X86 CM | REFERTAZIONE | RADIOLOGIA DI P.S. - P.O. GARIBALDI | 498.46 | 2 | 9.9692
3989 | 550/06 | DIAFANOSCOPIO | IREM SNC | A06 150X43 | SALA GESSI | ORTOPEDIA E TRAUMATOLOGIA - P.O. GARIBALDI | 498.46 | 2 | 9.9692
4034 | 549/06 | DIAFANOSCOPIO | IREM SNC | A06 150X43 | SALA GESSI AMBULATORI -1 | ORTOPEDIA E TRAUMATOLOGIA - P.O. GARIBALDI | 498.46 | 2 | 9.9692
4035 | 629/06 | DIAFANOSCOPIO | IREM SNC | A06 150X43 | SALA GESSI AMBULATORI -1 | ORTOPEDIA E TRAUMATOLOGIA - P.O. GARIBALDI | 498.46 | 2 | 9.9692
4036 | 548/06 | DIAFANOSCOPIO | IREM SNC | . | SALA GESSI AMBULATORI -1 | ORTOPEDIA E TRAUMATOLOGIA - P.O. GARIBALDI | 498.46 | 2 | 9.9692
4037 |  | DIAFANOSCOPIO | IREM SNC | . | SALA GESSI AMBULATORI -1 | ORTOPEDIA E TRAUMATOLOGIA - P.O. GARIBALDI | 498.46 | 2 | 9.9692
4041 |  | DIAFANOSCOPIO | BIEFFE MEDITAL SPA | 43120 | SALA GESSI AMBULATORI -1 | ORTOPEDIA E TRAUMATOLOGIA - P.O. GARIBALDI | 498.46 | 2 | 9.9692
4042 | 2008/00102 | DIAFANOSCOPIO | AMS SRL ARTICOLI MEDICALI SANITARI GALENO | 2906 E 67X43 | DIAGNOSTICA RX - AMBULATORI -1 | ORTOPEDIA E TRAUMATOLOGIA - P.O. GARIBALDI | 498.46 | 2 | 9.9692
4093 |  | DIAFANOSCOPIO | IREM SNC | A05 120X43 | REFERTAZIONE RMN | RADIOLOGIA - P.O. GARIBALDI | 498.46 | 2 | 9.9692
4096 | 42005 | DIAFANOSCOPIO | GIVAS SRL | 60 12 DOPPIO 127X12X86 CM | REFERTAZIONE RMN | RADIOLOGIA - P.O. GARIBALDI | 498.46 | 2 | 9.9692
4097 |  | DIAFANOSCOPIO | GIVAS SRL | 60 12 DOPPIO 127X12X86 CM | REFERTAZIONE RMN | RADIOLOGIA - P.O. GARIBALDI | 498.46 | 2 | 9.9692
4098 | 42010 | DIAFANOSCOPIO | GIVAS SRL | 60 12 DOPPIO 127X12X86 CM | REFERTAZIONE RMN | RADIOLOGIA - P.O. GARIBALDI | 498.46 | 2 | 9.9692
4099 |  | DIAFANOSCOPIO | GIVAS SRL | 60 12 DOPPIO 127X12X86 CM | REFERTAZIONE RMN | RADIOLOGIA - P.O. GARIBALDI | 498.46 | 2 | 9.9692
4115 | 855/06 | DIAFANOSCOPIO | IREM SNC | A05 120X43 | REFERTAZIONE TAC | RADIOLOGIA - P.O. GARIBALDI | 498.46 | 2 | 9.9692
4149 |  | DIAFANOSCOPIO | PRODUTTORE NON RILEVABILE | . | FISIOTERAPIA | FISIOCHINESITERAPIA - P.O. GARIBALDI | 498.46 | 2 | 9.9692
4154 |  | DIAFANOSCOPIO | IREM SNC | . | FISIOTERAPIA | FISIOCHINESITERAPIA - P.O. GARIBALDI | 498.46 | 2 | 9.9692
4161 |  | DIAFANOSCOPIO | CABLAS SRL | . | SALA OP. 1 | ORTOPEDIA E TRAUMATOLOGIA - P.O. GARIBALDI | 498.46 | 2 | 9.9692
4162 |  | DIAFANOSCOPIO | CABLAS SRL | . | SALA OP. 1 | ORTOPEDIA E TRAUMATOLOGIA - P.O. GARIBALDI | 498.46 | 2 | 9.9692
4163 |  | DIAFANOSCOPIO | CABLAS SRL | . | SALA OP. 1 | ORTOPEDIA E TRAUMATOLOGIA - P.O. GARIBALDI | 498.46 | 2 | 9.9692
4227 | 11795 | DIAFANOSCOPIO | PHOENIX RX SRL | NL 103 | AMB DI REPARTO | INTRAMOENIA - P.O. NESIMA | 498.46 | 2 | 9.9692
4257 | 793/04 | DIAFANOSCOPIO | IREM SNC | A03 70X43 | AMBULATORIO DI ENDOSCOPIA TORACICA | CHIRURGIA TORACICA - P.O. NESIMA | 498.46 | 2 | 9.9692
4276 | 161/04 | DIAFANOSCOPIO | GIMA SPA | 70X43 | AMBULATORIO DI ENDOSCOPIA TORACICA | CHIRURGIA TORACICA - P.O. NESIMA | 498.46 | 2 | 9.9692
4296 | 1006/04 | DIAFANOSCOPIO | IREM SNC | A06 150X43 | INFERMIERI | CHIRURGIA TORACICA - P.O. NESIMA | 498.46 | 2 | 9.9692
4297 | 11796 | DIAFANOSCOPIO | PHOENIX RX SRL | AF 103 | AMBULATORIO DI ENDOSCOPIA TORACICA | CHIRURGIA TORACICA - P.O. NESIMA | 498.46 | 2 | 9.9692
4333 | 11797 | DIAFANOSCOPIO | PHOENIX RX SRL | NL 103 | AMB DI REPARTO | UROLOGIA - P.O. NESIMA | 498.46 | 2 | 9.9692
4395 | 6579 | DIAFANOSCOPIO | EUROPROTEX SRL | MAMMOGRAFIA | AMB ECOGRAFIA | RADIODIAGNOSTICA SENOLOGICA - P.O. NESIMA | 498.46 | 2 | 9.9692
4402 | 3936 | DIAFANOSCOPIO | CABLAS SRL | . | AMB ECOGRAFIA | RADIODIAGNOSTICA SENOLOGICA - P.O. NESIMA | 498.46 | 2 | 9.9692
4410 | 469120 | DIAFANOSCOPIO | TITANOX SRL | . | REFERTAZIONI | RADIODIAGNOSTICA SENOLOGICA - P.O. NESIMA | 498.46 | 2 | 9.9692
4412 | MTV03/014 | DIAFANOSCOPIO | EUROPROTEX SRL | 085907 MAMMO 72X24 HF | REFERTAZIONI | RADIODIAGNOSTICA SENOLOGICA - P.O. NESIMA | 498.46 | 2 | 9.9692
4647 | 6024040 | DIAFANOSCOPIO | CABLAS SRL | M NI 950 150X86 CM | SALA OP. 2 | ORTOPEDIA E TRAUMATOLOGIA - P.O. GARIBALDI | 498.46 | 2 | 9.9692
4665 | 4410 | DIAFANOSCOPIO | ACCESSORIO RADIOGRAFICO SPA | 76008 | SALA OP. 2 | ORTOPEDIA E TRAUMATOLOGIA - P.O. GARIBALDI | 498.46 | 2 | 9.9692
4666 | 191/89 | DIAFANOSCOPIO | ACCESSORIO RADIOGRAFICO SPA | 76008 | SALA OP. 2 | ORTOPEDIA E TRAUMATOLOGIA - P.O. GARIBALDI | 498.46 | 2 | 9.9692
4731 |  | DIAFANOSCOPIO | PRODUTTORE NON RILEVABILE | . | SALA MONITORAGGIO | CARDIOLOGIA-UTIC - P.O. GARIBALDI | 498.46 | 2 | 9.9692
4889 | 38842 | DIAFANOSCOPIO | GIVAS SRL | . | MEDICHERIA | CHIRURGIA GENERALE - P.O. GARIBALDI | 498.46 | 2 | 9.9692
4924 |  | DIAFANOSCOPIO | PRODUTTORE NON RILEVABILE | . | AMB DI REPARTO EPATOLOGIA | CHIRURGIA ONCOLOGICA - P.O. NESIMA | 498.46 | 2 | 9.9692
4958 |  | DIAFANOSCOPIO | PRODUTTORE NON RILEVABILE | . | DEPOSITO RIANIMAZIONE | RIANIMAZIONE - P.O. GARIBALDI | 498.46 | 2 | 9.9692
4975 |  | DIAFANOSCOPIO | PRODUTTORE NON RILEVABILE | . | DEPOSITO RIANIMAZIONE | RIANIMAZIONE - P.O. GARIBALDI | 498.46 | 2 | 9.9692
5166 |  | DIAFANOSCOPIO | PRODUTTORE NON RILEVABILE | . | RIANIMAZIONE - P.O. GARIBALDI | RIANIMAZIONE - P.O. GARIBALDI | 498.46 | 2 | 9.9692
5235 | 766/06 | DIAFANOSCOPIO | IREM SNC | . | AMB DI REPARTO | HOSPICE MALATTIE INFETTIVE - P.O. NESIMA | 498.46 | 2 | 9.9692
5261 | 767/06 | DIAFANOSCOPIO | IREM SNC | A04 90X43 | DEGENZA | HOSPICE MALATTIE INFETTIVE - P.O. NESIMA | 498.46 | 2 | 9.9692
5289 | 766/06 | DIAFANOSCOPIO | IREM SNC | A04 90X43 | DAY HOSPITAL | HOSPICE MALATTIE INFETTIVE - P.O. NESIMA | 498.46 | 2 | 9.9692
5290 |  | DIAFANOSCOPIO | PRODUTTORE NON RILEVABILE | . | DAY HOSPITAL | HOSPICE MALATTIE INFETTIVE - P.O. NESIMA | 498.46 | 2 | 9.9692
5291 | 768/06 | DIAFANOSCOPIO | IREM SNC | A04 90X43 | DAY HOSPITAL | HOSPICE MALATTIE INFETTIVE - P.O. NESIMA | 498.46 | 2 | 9.9692
5345 |  | DIAFANOSCOPIO | GIVAS SRL | . | DEGENZA | HOSPICE CURE PALLIATIVE - P.O. NESIMA | 498.46 | 2 | 9.9692
5346 | 555/98 | DIAFANOSCOPIO | IREM SNC | A06 150X43 | SALA MEDICAZIONE 2 | HOSPICE CURE PALLIATIVE - P.O. NESIMA | 498.46 | 2 | 9.9692
5351 | 1229/06 | DIAFANOSCOPIO | IREM SNC | A04 90X43 | SALA MEDICAZIONE 2 | HOSPICE CURE PALLIATIVE - P.O. NESIMA | 498.46 | 2 | 9.9692
5378 | 33184 | DIAFANOSCOPIO | GIVAS SRL | AN 6006 | AMBULATORI PIANO MENO UNO | ENDOCRINOLOGIA - P.O. NESIMA | 498.46 | 2 | 9.9692
5466 | 1921/88 | DIAFANOSCOPIO | ACCESSORIO RADIOGRAFICO SPA | 76052 | INFERMERIA | ORTOPEDIA - P.O.NESIMA | 498.46 | 2 | 9.9692
5467 |  | DIAFANOSCOPIO | ACCESSORIO RADIOGRAFICO SPA | 76053 | INFERMERIA | ORTOPEDIA - P.O.NESIMA | 498.46 | 2 | 9.9692
5468 | 1913/88 | DIAFANOSCOPIO | ACCESSORIO RADIOGRAFICO SPA | 76053 | INFERMERIA | ORTOPEDIA - P.O.NESIMA | 498.46 | 2 | 9.9692
5469 |  | DIAFANOSCOPIO | ACCESSORIO RADIOGRAFICO SPA | 76053 | INFERMERIA | ORTOPEDIA - P.O.NESIMA | 498.46 | 2 | 9.9692
5470 |  | DIAFANOSCOPIO | ACCESSORIO RADIOGRAFICO SPA | 76053 | INFERMERIA | ORTOPEDIA - P.O.NESIMA | 498.46 | 2 | 9.9692
5472 | 11802 | DIAFANOSCOPIO | PHOENIX RX SRL | NL 103 | AMBULATORIO DI REPARTO | ORTOPEDIA - P.O.NESIMA | 498.46 | 2 | 9.9692
5546 | 34322 | DIAFANOSCOPIO | GIVAS SRL | 60 10 DA PARETE 127X12X43 CM | AMBULATORI PIANO MENO DUE | ENDOCRINOLOGIA - P.O. NESIMA | 498.46 | 2 | 9.9692
5617 | 198S/11 | DIAFANOSCOPIO | ACCESSORIO RADIOGRAFICO SPA | 76022 | AMBULATORIO DI REPARTO | ORTOPEDIA - P.O.NESIMA | 498.46 | 2 | 9.9692
5689 |  | DIAFANOSCOPIO | PRODUTTORE NON RILEVABILE | . | AMBULATORIO EEG | NEUROLOGIA - P.O. GARIBALDI | 498.46 | 2 | 9.9692
5928 | 1161/01 | DIAFANOSCOPIO | IREM SNC | A05 120X43 | MOC | RADIOLOGIA - P.O. GARIBALDI | 498.46 | 2 | 9.9692
5932 |  | DIAFANOSCOPIO | PRODUTTORE NON RILEVABILE | . | DH | MED. INT. IN AREA CRITICA - P.O. GARIBALDI | 498.46 | 2 | 9.9692
6092 |  | DIAFANOSCOPIO | GIVAS SRL | . | AMBULTORIO 4 - PIANO -1 | MEDICINA INTERNA ORDINARIA - P.O. GARIBALDI | 498.46 | 2 | 9.9692
6191 |  | DIAFANOSCOPIO | IREM SNC | . | SALA PRELIEVI | TALASSEMIA - P.O. GARIBALDI | 498.46 | 2 | 9.9692
6196 | 76980 | DIAFANOSCOPIO | TITANOX SRL | . | AMBULATORIO | TALASSEMIA - P.O. GARIBALDI | 498.46 | 2 | 9.9692
6513 |  | DIAFANOSCOPIO | ACCESSORIO RADIOGRAFICO SPA | . | AMBULATORIO | GASTROENTEROLOGIA - P.O.GARIBALDI | 498.46 | 2 | 9.9692
6591 |  | DIAFANOSCOPIO | PRODUTTORE NON RILEVABILE | . | AMB SENOLOGIA | AMBULATORI - P.O. GARIBALDI | 498.46 | 2 | 9.9692
6598 |  | DIAFANOSCOPIO | PRODUTTORE NON RILEVABILE | . | AMB SENOLOGIA | AMBULATORI - P.O. GARIBALDI | 498.46 | 2 | 9.9692
6602 |  | DIAFANOSCOPIO | PRODUTTORE NON RILEVABILE | . | AMBULATORIO ANGIOLOGIA | ANGIOLOGIA MEDICA - P.O. GARIBALDI | 498.46 | 2 | 9.9692
6604 |  | DIAFANOSCOPIO | PRODUTTORE NON RILEVABILE | . | AMBULATORIO ANGIOLOGIA | ANGIOLOGIA MEDICA - P.O. GARIBALDI | 498.46 | 2 | 9.9692
6630 |  | DIAFANOSCOPIO | PRODUTTORE NON RILEVABILE | . | AMBULATORIO ANGIOLOGIA | ANGIOLOGIA MEDICA - P.O. GARIBALDI | 498.46 | 2 | 9.9692
6640 | 374/02 | DIAFANOSCOPIO | IREM SNC | A13 180X43 | AMBULATORIO | REUMATOLOGIA - P.O. GARIBALDI | 498.46 | 2 | 9.9692
6678 | 67148 | DIAFANOSCOPIO | GIVAS SRL | 60 10 DA PARETE 127X12X43 CM | DEPOSITO | UFFICIO MANUTENZIONE | 498.46 | 2 | 9.9692
6691 |  | DIAFANOSCOPIO | IREM SNC | A05 120X43 | DEPOSITO | UFFICIO MANUTENZIONE | 498.46 | 2 | 9.9692
6807 | 041/07 | DIAFANOSCOPIO | IREM SNC | A04 90X43 | MEDICHERIA | CHIRURGIA GENERALE - P.O. GARIBALDI | 498.46 | 2 | 9.9692
6992 |  | DIAFANOSCOPIO | PRODUTTORE NON RILEVABILE | . | AMB DI REPARTO | MEDICINA GENERALE INTERNA - P.O. NESIMA | 498.46 | 2 | 9.9692
7020 |  | DIAFANOSCOPIO | PRODUTTORE NON RILEVABILE | . | RISONANZA MAGNETICA | RADIOLOGIA - P.O. GARIBALDI | 498.46 | 2 | 9.9692
7035 |  | DIAFANOSCOPIO | EUROPROTEX SRL | 076050 DESIGN NORMAL STANDARD SINGO | REFERTAZIONE TAC | RADIOLOGIA - P.O. NESIMA | 498.46 | 2 | 9.9692
7036 |  | DIAFANOSCOPIO | EUROPROTEX SRL | 076050 DESIGN NORMAL STANDARD SINGO | REFERTAZIONE TAC | RADIOLOGIA - P.O. NESIMA | 498.46 | 2 | 9.9692
7037 |  | DIAFANOSCOPIO | EUROPROTEX SRL | 076050 DESIGN NORMAL STANDARD SINGO | REFERTAZIONE TAC | RADIOLOGIA - P.O. NESIMA | 498.46 | 2 | 9.9692
7043 |  | DIAFANOSCOPIO | PRODUTTORE NON RILEVABILE | . | SALA OPERATORIA N°1-CH. D'URGENZA | CHIRURGIA D'URGENZA - P.O. GARIBALDI | 498.46 | 2 | 9.9692
7056 | 5927 | DIAFANOSCOPIO | EUROPROTEX SRL | DESIGN | STANZA REFERTAZIONE | RADIOTERAPIA - P.O. NESIMA | 498.46 | 2 | 9.9692
7057 |  | DIAFANOSCOPIO | GIVAS SRL | . | REFERTAZIONE | MEDICINA NUCLEARE - P.O. NESIMA | 498.46 | 2 | 9.9692
7081 |  | DIAFANOSCOPIO | IREM SNC | A04 90X43 | REFERTAZIONE | MEDICINA NUCLEARE - P.O. NESIMA | 498.46 | 2 | 9.9692
7082 |  | DIAFANOSCOPIO | IREM SNC | A04 90X43 | REFERTAZIONE | MEDICINA NUCLEARE - P.O. NESIMA | 498.46 | 2 | 9.9692
7084 | 1054 | DIAFANOSCOPIO | GIVAS SRL | . | REFERTAZIONE | MEDICINA NUCLEARE - P.O. NESIMA | 498.46 | 2 | 9.9692
7088 |  | DIAFANOSCOPIO | IREM SNC | A04 90X43 | REFERTAZIONE | MEDICINA NUCLEARE - P.O. NESIMA | 498.46 | 2 | 9.9692
7089 |  | DIAFANOSCOPIO | IREM SNC | A04 90X43 | REFERTAZIONE | MEDICINA NUCLEARE - P.O. NESIMA | 498.46 | 2 | 9.9692
7090 |  | DIAFANOSCOPIO | IREM SNC | A04 90X43 | REFERTAZIONE | MEDICINA NUCLEARE - P.O. NESIMA | 498.46 | 2 | 9.9692
7091 |  | DIAFANOSCOPIO | IREM SNC | A04 90X43 | REFERTAZIONE | MEDICINA NUCLEARE - P.O. NESIMA | 498.46 | 2 | 9.9692
7092 | 379/07 | DIAFANOSCOPIO | IREM SNC | A04 90X43 | REFERTAZIONE | MEDICINA NUCLEARE - P.O. NESIMA | 498.46 | 2 | 9.9692
7093 | 382/07 | DIAFANOSCOPIO | IREM SNC | A04 90X43 | REFERTAZIONE | MEDICINA NUCLEARE - P.O. NESIMA | 498.46 | 2 | 9.9692
7094 |  | DIAFANOSCOPIO | IREM SNC | A04 90X43 | REFERTAZIONE | MEDICINA NUCLEARE - P.O. NESIMA | 498.46 | 2 | 9.9692
7095 | 383/07 | DIAFANOSCOPIO | IREM SNC | A04 90X43 | REFERTAZIONE | MEDICINA NUCLEARE - P.O. NESIMA | 498.46 | 2 | 9.9692
7118 |  | DIAFANOSCOPIO | IREM SNC | A05 120X43 | REFERTAZIONE TAC | RADIOLOGIA - P.O. GARIBALDI | 498.46 | 2 | 9.9692
7119 |  | DIAFANOSCOPIO | IREM SNC | A05 120X43 | REFERTAZIONE TAC | RADIOLOGIA - P.O. GARIBALDI | 498.46 | 2 | 9.9692
7124 |  | DIAFANOSCOPIO | IREM SNC | A05 120X43 | REFERTAZIONE TAC | RADIOLOGIA - P.O. GARIBALDI | 498.46 | 2 | 9.9692
7141 |  | DIAFANOSCOPIO | PRODUTTORE NON RILEVABILE | . | SALA OPERATORIA N°2-CH. D'URGENZA | CHIRURGIA D'URGENZA - P.O. GARIBALDI | 498.46 | 2 | 9.9692
7596 | 19 | DIAFANOSCOPIO | ACCESSORIO RADIOGRAFICO SPA | 760007 | DEGENZA | ORTOPEDIA E TRAUMATOLOGIA - P.O. GARIBALDI | 498.46 | 2 | 9.9692
10052 | 183/04 | DIAFANOSCOPIO | IREM SNC | A03 70X43 | WEEK SURGERY | MEDICINA - P.O. NESIMA | 498.46 | 2 | 9.9692
3954 |  | DIAFANOSCOPIO A MAGAZZINO | EUROPROTEX SRL | MAMMO HF | REFERTAZIONE | RADIOLOGIA DI P.S. - P.O. GARIBALDI | 498.46 | 2 | 9.9692
4409 | MTV03/015 | DIAFANOSCOPIO A MAGAZZINO | EUROPROTEX SRL | MAMMO HF | REFERTAZIONI | RADIODIAGNOSTICA SENOLOGICA - P.O. NESIMA | 498.46 | 2 | 9.9692
7083 |  | DIAFANOSCOPIO A MAGAZZINO | PRODUTTORE NON RILEVABILE | . | REFERTAZIONE | MEDICINA NUCLEARE - P.O. NESIMA | 498.46 | 2 | 9.9692
56 | 50033 | DIATERMOCOAGULATORE | ORGANON TEKNIKA NV | IRK 1511 | AMBULATORIO MOC/GINECOLOGIA PIANO 0 | AMBULATORI - P.O. NESIMA | 2500 | 2 | 50
9134 | 12777 | DISPENSATORE | PRODUTTORE NON RILEVABILE | . | PET | MEDICINA NUCLEARE - P.O. NESIMA | 6197.4799 | 2 | 123.9496
9135 |  | DISPENSATORE | PRODUTTORE NON RILEVABILE | . | PET | MEDICINA NUCLEARE - P.O. NESIMA | 6197.4799 | 2 | 123.9496
2164 |  | DISPENSATORE FARMACI INFORMATIZZATO | PRODUTTORE NON RILEVABILE | . | LABORATORIO | FARMACIA - P.O. NESIMA | 7000 | 6 | 420 | 2014-12-11
2165 |  | DISPENSATORE FARMACI INFORMATIZZATO | PRODUTTORE NON RILEVABILE | . | LABORATORIO | FARMACIA - P.O. NESIMA | 7000 | 6 | 420
213 | 5466578853 S1735 | DOCKING STATION | DRAEGER MEDICAL AG & CO. KGAA | DOCKING STATION | TERAPIA INT. STANZA 1 | CARDIOLOGIA-UTIC - P.O. GARIBALDI | 647 | 2 | 12.94
3267 | 5466528854 | DOCKING STATION | DRAEGER MEDICAL AG & CO. KGAA | DOCKING STATION | ELETTROFISIOLOGIA | CARDIOLOGIA-UTIC - P.O. GARIBALDI | 647 | 2 | 12.94
4751 |  | DOCKING STATION | DRAEGER MEDICAL AG & CO. KGAA | DOCKING STATION | TERAPIA INT. STANZA 2 | CARDIOLOGIA-UTIC - P.O. GARIBALDI | 647 | 2 | 12.94
4762 |  | DOCKING STATION | DRAEGER MEDICAL AG & CO. KGAA | DOCKING STATION | TERAPIA INT. STANZA 1 | CARDIOLOGIA-UTIC - P.O. GARIBALDI | 647 | 2 | 12.94
4764 |  | DOCKING STATION | DRAEGER MEDICAL AG & CO. KGAA | DOCKING STATION | TERAPIA INT. STANZA 1 | CARDIOLOGIA-UTIC - P.O. GARIBALDI | 647 | 2 | 12.94
4780 |  | DOCKING STATION | DRAEGER MEDICAL AG & CO. KGAA | DOCKING STATION | TERAPIA INT. STANZA 1 | CARDIOLOGIA-UTIC - P.O. GARIBALDI | 647 | 2 | 12.94
4782 | 5466557457 | DOCKING STATION | DRAEGER MEDICAL AG & CO. KGAA | DOCKING STATION | TERAPIA INT. STANZA 1 | CARDIOLOGIA-UTIC - P.O. GARIBALDI | 647 | 2 | 12.94
4784 | 5466468455 | DOCKING STATION | DRAEGER MEDICAL AG & CO. KGAA | DOCKING STATION | TERAPIA INT. STANZA 1 | CARDIOLOGIA-UTIC - P.O. GARIBALDI | 647 | 2 | 12.94
12733 | 5625063876 | DOCKING STATION | DRAEGER MEDICAL AG & CO. KGAA | INFINITY M500 DOCKING STATION | DEPOSITO UFF TEC | DIREZIONE SANITARIA - P.O. NESIMA | 647 | 2 | 12.94 | 2022-02-17
12735 | 5625063680 | DOCKING STATION | DRAEGER MEDICAL AG & CO. KGAA | INFINITY M500 DOCKING STATION | DEPOSITO UFF TEC | DIREZIONE SANITARIA - P.O. NESIMA | 647 | 2 | 12.94 | 2022-02-17
12737 | 5625061878 | DOCKING STATION | DRAEGER MEDICAL AG & CO. KGAA | INFINITY M500 DOCKING STATION | DEPOSITO UFF TEC | DIREZIONE SANITARIA - P.O. NESIMA | 647 | 2 | 12.94 | 2022-02-17
12739 | 5625064082 | DOCKING STATION | DRAEGER MEDICAL AG & CO. KGAA | INFINITY M500 DOCKING STATION | DEPOSITO UFF TEC | DIREZIONE SANITARIA - P.O. NESIMA | 647 | 2 | 12.94 | 2022-02-17
12741 | 5625065473 | DOCKING STATION | DRAEGER MEDICAL AG & CO. KGAA | INFINITY M500 DOCKING STATION | DEPOSITO UFF TEC | DIREZIONE SANITARIA - P.O. NESIMA | 647 | 2 | 12.94 | 2022-02-17
12743 | 5625061682 | DOCKING STATION | DRAEGER MEDICAL AG & CO. KGAA | INFINITY M500 DOCKING STATION | DEPOSITO UFF TEC | DIREZIONE SANITARIA - P.O. NESIMA | 647 | 2 | 12.94 | 2022-02-17
12745 | 5625064973 | DOCKING STATION | DRAEGER MEDICAL AG & CO. KGAA | INFINITY M500 DOCKING STATION | DEPOSITO UFF TEC | DIREZIONE SANITARIA - P.O. NESIMA | 647 | 2 | 12.94 | 2022-02-17
12747 | 5625065874 | DOCKING STATION | DRAEGER MEDICAL AG & CO. KGAA | INFINITY M500 DOCKING STATION | DEPOSITO UFF TEC | DIREZIONE SANITARIA - P.O. NESIMA | 647 | 2 | 12.94 | 2022-02-17
12749 | 5625060184 | DOCKING STATION | DRAEGER MEDICAL AG & CO. KGAA | INFINITY M500 DOCKING STATION | DEPOSITO UFF TEC | DIREZIONE SANITARIA - P.O. NESIMA | 647 | 2 | 12.94 | 2022-02-17
12751 | 5625059872 | DOCKING STATION | DRAEGER MEDICAL AG & CO. KGAA | INFINITY M500 DOCKING STATION | DEPOSITO UFF TEC | DIREZIONE SANITARIA - P.O. NESIMA | 647 | 2 | 12.94 | 2022-02-17
430 | 3668 | DOCKING STATION PER POMPE INFUSIONE | PRODUTTORE NON RILEVABILE | . | RIANIMAZIONE ADULTI | ANESTESIA E RIANIMAZIONE - P.O. NESIMA | 647 | 2 | 12.94
431 | 0T5044 | DOCKING STATION PER POMPE INFUSIONE | PRODUTTORE NON RILEVABILE | . | RIANIMAZIONE ADULTI | ANESTESIA E RIANIMAZIONE - P.O. NESIMA | 647 | 2 | 12.94
432 | 3678 | DOCKING STATION PER POMPE INFUSIONE | PRODUTTORE NON RILEVABILE | . | RIANIMAZIONE ADULTI | ANESTESIA E RIANIMAZIONE - P.O. NESIMA | 647 | 2 | 12.94
436 | 3042 | DOCKING STATION PER POMPE INFUSIONE | PRODUTTORE NON RILEVABILE | . | RIANIMAZIONE ADULTI | ANESTESIA E RIANIMAZIONE - P.O. NESIMA | 647 | 2 | 12.94
438 | 3682 | DOCKING STATION PER POMPE INFUSIONE | PRODUTTORE NON RILEVABILE | . | RIANIMAZIONE ADULTI | ANESTESIA E RIANIMAZIONE - P.O. NESIMA | 647 | 2 | 12.94
802 | 4034 | DOCKING STATION PER POMPE INFUSIONE | B BRAUN AVITUM ITALY SPA | FM COMPUTER | DEPOSITO | ANESTESIA E RIANIMAZIONE - P.O. NESIMA | 647 | 2 | 12.94
803 | 4010 | DOCKING STATION PER POMPE INFUSIONE | B BRAUN AVITUM ITALY SPA | FM COMPUTER | DEPOSITO | ANESTESIA E RIANIMAZIONE - P.O. NESIMA | 647 | 2 | 12.94
3293 | 3288 | DOCKING STATION PER POMPE INFUSIONE | B BRAUN AVITUM ITALY SPA | FM COMPUTER | BLOCCO OPERATORIO CHIRURGIA | CHIRURGIA GENERALE - P.O. GARIBALDI | 647 | 2 | 12.94
1212 | 16249 | DOSIMETRIA PER ACCELERATORE LINEARE, SISTEMA PER | NUCLEAR ASSOCIATES HARPELL | PRECISION ISOCENTRIC QC BEAM CHECKE | BUNKER 1 | RADIOTERAPIA - P.O. NESIMA | 11362.05 | 4 | 454.482
1220 | 141 | DOSIMETRIA PER ACCELERATORE LINEARE, SISTEMA PER | FLUKE BIOMEDICAL CORP VICTOREEN | 7200 DOUBLE CHECK | BUNKER 1 | RADIOTERAPIA - P.O. NESIMA | 11362.05 | 4 | 454.482
1223 | 10002-20203 | DOSIMETRO | PTW FREIBURG GMBH | UNIDOS | BUNKER 1 | RADIOTERAPIA - P.O. NESIMA | 9033.74 | 2 | 180.6748
1314 |  | DOSIMETRO | PTW FREIBURG GMBH | DIAMENTOR M4 KDK | ANGIOGRAFIA ST.2C | RADIOLOGIA - P.O. NESIMA | 9033.74 | 2 | 180.6748
1380 | T5737P-4053 | DOSIMETRO | PTW FREIBURG GMBH | DIAMENTOR M2 | DIAGNOSTICA 1 ST.5B | RADIOLOGIA - P.O. NESIMA | 9033.74 | 2 | 180.6748
1381 | T5737P-4040 | DOSIMETRO | PTW FREIBURG GMBH | DIAMENTOR M2 | DIAGNOSTICA 1 ST.5B | RADIOLOGIA - P.O. NESIMA | 9033.74 | 2 | 180.6748
2497 | 5737P-4015 | DOSIMETRO | PTW FREIBURG GMBH | DIAMENTOR M2 | DIAGNOSTICA 1 | RADIOLOGIA - P.O. GARIBALDI | 9033.74 | 2 | 180.6748
2718 |  | DOSIMETRO | PTW FREIBURG GMBH | DIAMENTOR M4 KDK | ANGIOGRAFIA INTERVENTISTICA | RADIOLOGIA - P.O. GARIBALDI | 9033.74 | 2 | 180.6748 | 2014-07-31
5835 | 159 | DOSIMETRO | PRODUTTORE NON RILEVABILE | . | AMBULATORI PIANO MENO DUE | ENDOCRINOLOGIA - P.O. NESIMA | 9033.74 | 2 | 180.6748
7129 | BC1-03100095 | DOSIMETRO | RTI ELECTRONICS AB | BARRACUDA | SALA CONTROLLO 1 ACCELERATORE | RADIOTERAPIA - P.O. NESIMA | 9033.74 | 2 | 180.6748
7767 | 888 | DOSIMETRO | FLUKE BIOMEDICAL CORP VICTOREEN | 451 B | SERVIZIO PREV. E PROTEZIONE | SERVIZIO PREVENZIONE E EPROTEZIONE | 9033.74 | 2 | 180.6748
8208 | 5694 | DOSIMETRO | TEMA SINERGIE SRL | CPS51 | LABORATORI PIANO MENO UNO | ENDOCRINOLOGIA - P.O. NESIMA | 9033.74 | 2 | 180.6748
10935 | 4481 | DOSIMETRO | SEA GMBH | COMO 170 | FISICA SANITARIA | RADIOTERAPIA - P.O. NESIMA | 9033.74 | 2 | 180.6748
10936 | 3434 | DOSIMETRO | PRODUTTORE NON RILEVABILE | . | FISICA SANITARIA | RADIOTERAPIA - P.O. NESIMA | 9033.74 | 2 | 180.6748
11083 | 9590 | DOSIMETRO | FLUKE BIOMEDICAL CORP VICTOREEN | 451P DE-SI-RYR | FISICA SANITARIA | RADIOTERAPIA - P.O. NESIMA | 9033.74 | 2 | 180.6748 | 2021-05-15
1751 | 203251 | DOSIMETRO PER BRONCOSTIMOLAZIONE | VIASYS HEALTHCARE GMBH JAEGER | APS PRO | AMB PNEUMOLOGIA | AMBULATORI - P.O. NESIMA | 5620 | 3 | 168.6
120 | 753AT | ECOOFTALMOGRAFO | OPTIKON 2000 SPA | HISCAN | SALA VISITA | OCULISTICA - P.O. NESIMA | 27768.325 | 4 | 1110.733
1006 | 0502757501X | ECOOFTALMOGRAFO | ALCON LABORATORIES INC | OCUSCAN RXP | SALA RISVEGLIO OCULISTICA | B. OP. OCULISTICA - P.O. NESIMA | 27768.325 | 4 | 1110.733
3646 | 502757401X | ECOOFTALMOGRAFO | ALCON LABORATORIES INC | OCUSCAN RXP | AMB ARGON JAG LASER | AMBULATORI - P.O. NESIMA | 27768.325 | 4 | 1110.733
3668 | 502523701X | ECOOFTALMOGRAFO | ALCON LABORATORIES INC | OCUSCAN RXP | AMB REPARTO | OCULISTICA - P.O. NESIMA | 27768.325 | 4 | 1110.733
3768 | 2189 | ECOOFTALMOGRAFO | BIOPHYSIC MEDICAL SA | OPHTHASCAN S | AMB REPARTO | OCULISTICA - P.O. NESIMA | 27768.325 | 4 | 1110.733
7589 | 7400893 | ECOPROCESSORE | OLYMPUS OPTICAL CO LTD | EU ME1 | AMB PNEUMOLOGIA | AMBULATORI - P.O. NESIMA | 30000 | 6 | 1800 | 2016-01-14
91 | 5099WS7 | ECOTOMOGRAFO | GE MEDICAL SYSTEMS | LOGIQ 3 | AMBULATORIO DI ENDOSCOPIA TORACICA | CHIRURGIA TORACICA - P.O. NESIMA | 30000 | 6 | 1800
99 | 958367YM5 | ECOTOMOGRAFO | GE MEDICAL SYSTEMS | LOGIQ 7 | SALA CONTROLLO | ANESTESIA E RIANIMAZIONE - P.O. NESIMA | 30000 | 6 | 1800
128 | 6370V7 | ECOTOMOGRAFO | GE MEDICAL SYSTEMS | VIVID 7 DIMENSION | AMB DI REPARTO | CARDIOLOGIA - P.O. NESIMA | 30000 | 6 | 1800
185 | FD00D010 | ECOTOMOGRAFO | GE MEDICAL SYSTEMS | VIVID 7 DIMENSION | AMBULATORIO TILT TEST | CARDIOLOGIA-UTIC - P.O. GARIBALDI | 30000 | 6 | 1800
517 | 167224SU5 | ECOTOMOGRAFO | GE MEDICAL SYSTEMS | LOGIQ P5 | TERAPIA INTENSIVA | UTIN NEONATOLOGIA - P.O. NESIMA | 30000 | 6 | 1800
1009 | B5381802 | ECOTOMOGRAFO | GE MEDICAL SYSTEMS | LOGIQ 7 | SALA ECOGRAFIA 1 | RADIOLOGIA - P.O. NESIMA | 30000 | 6 | 1800
1657 | D17182 | ECOTOMOGRAFO | GE MEDICAL SYSTEMS | VOLUSON E8 | AMBULATORIO | PRONTO SOCCORSO OSTETRICO - P.O. NESIMA | 30000 | 6 | 1800 | 2014-01-18
1777 | 2004/1850294 | ECOTOMOGRAFO | B & K MEDICAL AS | 2102 FALCON | AMB SENOLOGIA | AMBULATORI - P.O. NESIMA | 30000 | 6 | 1800
2795 | 1816813 | ECOTOMOGRAFO | B & K MEDICAL AS | 2002 PANTHER | SALA OPERATORIA | NEUROCHIRURGIA TRAUMATOLOGICA - P.O. GARIBALDI | 30000 | 6 | 1800
3075 | 142590SU9 | ECOTOMOGRAFO | GE MEDICAL SYSTEMS | LOGIQ P5 | SALA BOX PS | PRONTO SOCCORSO MCAU - P.O. GARIBALDI | 30000 | 6 | 1800
3080 | A5364458 | ECOTOMOGRAFO | GE MEDICAL SYSTEMS | LOGIQ P5 | AMBULATORIO ECOCOLORDOPPLER | CHIRURGIA VASCOLARE - P.O. GARIBALDI | 30000 | 6 | 1800
3458 | 1211785VB | ECOTOMOGRAFO | GE MEDICAL SYSTEMS | LOGIQ P5 PRO | ANGIOGRAFIA INTERVENTISTICA | RADIOLOGIA - P.O. GARIBALDI | 30000 | 6 | 1800
4396 | TDA1372072 | ECOTOMOGRAFO | TOSHIBA MEDICAL SYSTEMS | APLIO 400 | AMB ECOGRAFIA | RADIODIAGNOSTICA SENOLOGICA - P.O. NESIMA | 30000 | 6 | 1800 | 2014-03-12
4717 | 55145 | ECOTOMOGRAFO | ACUSON CORP | SEQUOIA 512 | TERAPIA INTENSIVA | CARDIOLOGIA-UTIC - P.O. GARIBALDI | 30000 | 6 | 1800
4913 | M02844 | ECOTOMOGRAFO | HITACHI ALOKA MEDICAL LTD | PROSOUND SSD 5500 SV | AMB DI REPARTO EPATOLOGIA | CHIRURGIA ONCOLOGICA - P.O. NESIMA | 30000 | 6 | 1800
4968 | 3336 | ECOTOMOGRAFO | ESAOTE SPA | CARIS | DEPOSITO RIANIMAZIONE | RIANIMAZIONE - P.O. GARIBALDI | 30000 | 6 | 1800
5365 | 78842SU2 | ECOTOMOGRAFO | GE MEDICAL SYSTEMS | LOGIQ P5 | DAY HOSPITAL | HOSPICE MALATTIE INFETTIVE - P.O. NESIMA | 30000 | 6 | 1800
5370 | 5454 | ECOTOMOGRAFO | ESAOTE SPA | TECHNOS MP | AMBULATORI PIANO MENO DUE | ENDOCRINOLOGIA - P.O. NESIMA | 30000 | 6 | 1800
5488 | 44768WS0 | ECOTOMOGRAFO | GE MEDICAL SYSTEMS | LOGIQ 3 PRO | AMBULATORIO DI REPARTO | MAL. APPARATO RESPIRATORIO - P.O. NESIMA | 30000 | 6 | 1800
5547 | 4743 | ECOTOMOGRAFO | SAMSUNG MEDISON CO LTD | SONOACE 1500 | AMBULATORI PIANO MENO DUE | ENDOCRINOLOGIA - P.O. NESIMA | 30000 | 6 | 1800
5660 | 993 | ECOTOMOGRAFO | ESAOTE SPA | MYLAB 50 GOLD | DH | MED. INT. IN AREA CRITICA - P.O. GARIBALDI | 30000 | 6 | 1800 | 2014-02-01
5980 | A5364414 | ECOTOMOGRAFO | GE MEDICAL SYSTEMS | LOGIQ 500 PRO | SALA ECOGRAFIA 1 | RADIOLOGIA - P.O. NESIMA | 30000 | 6 | 1800
6077 | 209751WX7 | ECOTOMOGRAFO | GE MEDICAL SYSTEMS | LOGIQ C5 PREMIUM | DEGENZA 11 | MEDICINA INTERNA ORDINARIA - P.O. GARIBALDI | 30000 | 6 | 1800
6083 | 412186 | ECOTOMOGRAFO | GE MEDICAL SYSTEMS | LOGIQ 5 EXPERT | DEGENZA | GERIATRIA - P.O. NESIMA | 30000 | 6 | 1800
6541 | 2644 | ECOTOMOGRAFO | GE MEDICAL SYSTEMS | VIVID 3 | AMB CARDIOLOGIA DH | CARDIOLOGIA-UTIC - P.O. GARIBALDI | 30000 | 6 | 1800
6592 | M04586 | ECOTOMOGRAFO | HITACHI ALOKA MEDICAL LTD | SSD 3500 PROSOUND | AMBULATORIO SENOLOGIA | AMBULATORI - P.O. GARIBALDI | 30000 | 6 | 1800
6599 | M13064 | ECOTOMOGRAFO | HITACHI ALOKA MEDICAL LTD | SSD 3500 PROSOUND SX | AMB SENOLOGIA | AMBULATORI - P.O. GARIBALDI | 30000 | 6 | 1800
6613 | 9806150010 | ECOTOMOGRAFO | ESAOTE SPA | MYLAB 70 XVISION | AMBULATORIO ANGIOLOGIA | ANGIOLOGIA MEDICA - P.O. GARIBALDI | 30000 | 6 | 1800
6620 | 6078 | ECOTOMOGRAFO | INTERSPEC INC | APOGEE CX | AMBULATORIO ANGIOLOGIA | ANGIOLOGIA MEDICA - P.O. GARIBALDI | 30000 | 6 | 1800
6716 | 126866SU3 | ECOTOMOGRAFO | GE MEDICAL SYSTEMS | LOGIQ P5 | AMB ENDOCRINOLOGIA | ENDOCRINOLOGIA - P.O. GARIBALDI | 30000 | 6 | 1800
6737 | 401389 | ECOTOMOGRAFO | SIEMENS AG | ACUSON SC 2000 | SALA MEDICAZIONE 2 | HOSPICE CURE PALLIATIVE - P.O. NESIMA | 30000 | 6 | 1800
6741 | FYI-541S11-0046S144 | ECOTOMOGRAFO | GE MEDICAL SYSTEMS | LOGIQ 400 MD | UFFICIO MANUTENZIONE | UFFICIO MANUTENZIONE | 30000 | 6 | 1800
6803 | M15561C | ECOTOMOGRAFO | HITACHI ALOKA MEDICAL LTD | SSD 3500 PROSOUND SX | MEDICHERIA | CHIRURGIA GENERALE - P.O. GARIBALDI | 30000 | 6 | 1800
6937 | UAUB317781 | ECOTOMOGRAFO | ACUSON CORP | 128 XP 10 | UFFICIO MANUTENZIONE | UFFICIO MANUTENZIONE | 30000 | 6 | 1800
6993 | 3245 | ECOTOMOGRAFO | ESAOTE SPA | MYLAB 50 XVISION CV | AMB DI REPARTO | MEDICINA GENERALE INTERNA - P.O. NESIMA | 30000 | 6 | 1800
7339 | 120753US9 | ECOTOMOGRAFO | GE MEDICAL SYSTEMS | LOGIQ E9 | SALA ECOGRAFIA 1 | RADIOLOGIA - P.O. NESIMA | 30000 | 6 | 1800 | 2014-12-30
7818 | 9506 | ECOTOMOGRAFO | ESAOTE SPA | MYLAB TWICE | AMBULATORIO EEG | NEUROLOGIA - P.O. GARIBALDI | 30000 | 6 | 1800 | 2016-08-04
7913 | V0009444 | ECOTOMOGRAFO | HITACHI ALOKA MEDICAL LTD | F37 | PRONTO SOCCORSO OSTETRICIA | PRONTO SOCCORSO OSTETRICO - P.O. NESIMA | 30000 | 6 | 1800 | 2016-11-18
8104 | 350374 | ECOTOMOGRAFO | SIEMENS AG | ACUSON X 300 PE | AMB CARDIOLOGIA PEDIATRICA | CARDIOLOGIA PEDIATRICA - P.O. NESIMA | 30000 | 6 | 1800 | 2016-10-19
8118 | 200690US5 | ECOTOMOGRAFO | GE MEDICAL SYSTEMS | LOGIQ E9 | DEDENZA EPATOLOGIA | CHIRURGIA ONCOLOGICA - P.O. NESIMA | 30000 | 6 | 1800 | 2016-11-02
8452 | 403996 | ECOTOMOGRAFO | SIEMENS AG | ACUSON SC 2000 | TERAPIA INTENSIVA | CARDIOLOGIA-UTIC - P.O. GARIBALDI | 30000 | 6 | 1800
8604 | 2616 | ECOTOMOGRAFO | ESAOTE SPA | MYLAB SEVEN | AMBULATORIO H ENDOCRINOLOGIA | ENDOCRINOLOGIA - P.O. NESIMA | 30000 | 6 | 1800 | 2017-08-29
8611 | 500645SU2 | ECOTOMOGRAFO | GE MEDICAL SYSTEMS | LOGIQ S8 | ECOGRAFIA 1 | RADIOLOGIA - P.O. GARIBALDI | 30000 | 6 | 1800 | 2017-09-27
8617 | 500168SU2 | ECOTOMOGRAFO | GE MEDICAL SYSTEMS | LOGIQ S8 | ECOGRAFIA 1 | RADIOLOGIA - P.O. GARIBALDI | 30000 | 6 | 1800 | 2017-09-27
8624 | 500646SU2 | ECOTOMOGRAFO | GE MEDICAL SYSTEMS | LOGIQ S8 | PRONTO SOCCORSO | PRONTO SOCCORSO OSTETRICO - P.O. NESIMA | 30000 | 6 | 1800 | 2017-09-28
8629 | 500647SU2 | ECOTOMOGRAFO | GE MEDICAL SYSTEMS | LOGIQ S8 | PRONTO SOCCORSO | PRONTO SOCCORSO OSTETRICO - P.O. NESIMA | 30000 | 6 | 1800 | 2017-09-29
8637 | 500653SU2 | ECOTOMOGRAFO | GE MEDICAL SYSTEMS | LOGIQ S8 R2 | EX O.B.I.- RIANIMAZIONE | PRONTO SOCCORSO MCAU - P.O. GARIBALDI | 30000 | 6 | 1800 | 2017-09-29
8645 | 4352 | ECOTOMOGRAFO | ESAOTE SPA | MYLAB CLASS C | AMB ECOGRAFIA | RADIODIAGNOSTICA SENOLOGICA - P.O. NESIMA | 30000 | 6 | 1800 | 2017-10-20
8652 | 4351 | ECOTOMOGRAFO | ESAOTE SPA | MYLAB CLASS C | BLOCCO OPERATORI OSTETRICIA | OSTETRICIA E GINECOLOGIA - P.O.NESIMA | 30000 | 6 | 1800 | 2017-10-20
8659 | 4350 | ECOTOMOGRAFO | ESAOTE SPA | MYLAB CLASS C | BLOCCO OPERATORI OSTETRICIA | OSTETRICIA E GINECOLOGIA - P.O.NESIMA | 30000 | 6 | 1800 | 2017-10-20
8716 | 7G-6A001404 | ECOTOMOGRAFO | MINDRAY CO LTD | DC-70 | PRONTO SOCCORSO OSTETRICIA | PRONTO SOCCORSO OSTETRICO - P.O. NESIMA | 30000 | 6 | 1800 | 2017-12-15
8722 | 7G-6A001402 | ECOTOMOGRAFO | MINDRAY CO LTD | DC-70 | PRONTO SOCCORSO OSTETRICIA | PRONTO SOCCORSO OSTETRICO - P.O. NESIMA | 30000 | 6 | 1800 | 2017-12-15
9759 | AU51090 | ECOTOMOGRAFO | GE MEDICAL SYSTEMS | VIVID E95 | AMBULATORIO ECOCARDIOGRAFIA | CARDIOLOGIA - P.O. GARIBALDI | 30000 | 6 | 1800 | 2020-02-16
10119 | 421 | ECOTOMOGRAFO | ESAOTE SPA | MYLAB EIGHT EXP | SALA VISITE | CHIRURGIA ONCOLOGICA - P.O. NESIMA | 30000 | 6 | 1800 | 2020-06-06
10702 | S19XM3HK500001M | ECOTOMOGRAFO | SAMSUNG MEDISON CO LTD | HS70 | AMB CARDIOLOGIA PEDIATRICA | CARDIOLOGIA PEDIATRICA - P.O. NESIMA | 30000 | 6 | 1800 | 2021-03-24
10781 | S1GZM3HM300019D | ECOTOMOGRAFO | SAMSUNG MEDISON CO LTD | HERA W10 | PRONTO SOCCORSO OSTETRICIA | PRONTO SOCCORSO OSTETRICO - P.O. NESIMA | 30000 | 6 | 1800 | 2021-05-16
10898 | G3010630 | ECOTOMOGRAFO | HITACHI ALOKA MEDICAL LTD | ARIETTA V60 | SALA DI GASTROENTEROLOGIA | GASTROENTEROLOGIA - P.O.NESIMA | 30000 | 6 | 1800 | 2020-11-22
11125 | 268382WX9 | ECOTOMOGRAFO | GE MEDICAL SYSTEMS | LOGIQ C5 PREMIUM | AMBULATORIO G ENDOCRINOLOGIA | ENDOCRINOLOGIA - P.O. NESIMA | 30000 | 6 | 1800
11129 | L03610 | ECOTOMOGRAFO | ALPINION MEDICAL SYSTEMS | E-CUBE 8 | AMB DI REPARTO | CHIRURGIA VASCOLARE - P.O. NESIMA | 30000 | 6 | 1800 | 2022-07-22
11134 | J03013 | ECOTOMOGRAFO | ALPINION MEDICAL SYSTEMS | E-CUBE 7 | AMB DI REPARTO | CHIRURGIA VASCOLARE - P.O. NESIMA | 30000 | 6 | 1800 | 2022-07-22
11415 | 8500272 | ECOTOMOGRAFO | ESAOTE SPA | . | STANZA CODICE VERDE | PRONTO SOCCORSO MCAU - P.O. GARIBALDI | 30000 | 6 | 1800 | 2021-11-13
11422 | 8500271 | ECOTOMOGRAFO | ESAOTE SPA | . | STANZA CODICE VERDE | PRONTO SOCCORSO MCAU - P.O. GARIBALDI | 30000 | 6 | 1800 | 2021-11-13
11536 | 300926 | ECOTOMOGRAFO | ESAOTE SPA | MYLAB X6 | DEPOSITO UFF TEC | DIREZIONE SANITARIA - P.O. NESIMA | 30000 | 6 | 1800 | 2022-12-14
11627 | SIEEM3HN400008P | ECOTOMOGRAFO | SAMSUNG MEDISON CO LTD | RS80A | ANGIOGRAFIA ST.2C | RADIOLOGIA - P.O. NESIMA | 30000 | 6 | 1800 | 2021-12-23
11639 | S1EEM3HN400015ST | ECOTOMOGRAFO | SAMSUNG MEDISON CO LTD | RS80A | ECOGRAFIA 1 | RADIOLOGIA - P.O. GARIBALDI | 30000 | 6 | 1800 | 2021-12-23
11756 | AU71316 | ECOTOMOGRAFO | GE MEDICAL SYSTEMS | VIVID E80 | CARDIOLOGIA - STANZA VISITE | CARDIOLOGIA - P.O. NESIMA | 30000 | 6 | 1800 | 2022-01-25
11763 | AU11524 | ECOTOMOGRAFO | GE MEDICAL SYSTEMS | VIVID E80 | CARDIOLOGIA - STANZA VISITE | CARDIOLOGIA - P.O. NESIMA | 30000 | 6 | 1800 | 2022-01-25
11852 | 301103 | ECOTOMOGRAFO | ESAOTE SPA | MYLAB X6 | DEPOSITO UFF TEC | DIREZIONE SANITARIA - P.O. NESIMA | 30000 | 6 | 1800 | 2023-02-02
12044 | E15564 | ECOTOMOGRAFO | GE MEDICAL SYSTEMS | VOLUSON E6 | SALA VISITE | OSTETRICIA E GINECOLOGIA - P.O.NESIMA | 30000 | 6 | 1800 | 2021-12-30
12053 | E15565 | ECOTOMOGRAFO | GE MEDICAL SYSTEMS | VOLUSON E6 | SALA VISITE | OSTETRICIA E GINECOLOGIA - P.O.NESIMA | 30000 | 6 | 1800 | 2021-12-30
12068 | 8500364 | ECOTOMOGRAFO | ESAOTE SPA | MYLAB X8 | AMBULATORIO F | UROLOGIA - P.O. NESIMA | 30000 | 6 | 1800 | 2021-12-28
12073 | 8500365 | ECOTOMOGRAFO | ESAOTE SPA | MYLAB X8 | DEGENZA GERIATRIA | GERIATRIA - P.O. NESIMA | 30000 | 6 | 1800 | 2021-12-28
12773 | US121B1621 | ECOTOMOGRAFO | PHILIPS MEDICAL SYSTEMS | EPIQ 7C | AMBULATORIO ECOCARDIOGRAFIA | CARDIOLOGIA - P.O. GARIBALDI | 30000 | 6 | 1800 | 2022-02-23
12782 | US121B1622 | ECOTOMOGRAFO | PHILIPS MEDICAL SYSTEMS | EPIQ 7C | AMBULATORIO ECOCARDIOGRAFIA | CARDIOLOGIA - P.O. GARIBALDI | 30000 | 6 | 1800 | 2022-02-23
18 | 032VMN | ECOTOMOGRAFO PORTATILE | SONOSITE INC | TITAN | SALA ECOGRAFIA | NEFROLOGIA E DIALISI - P.O. NESIMA | 15000 | 4 | 600
37 | 1840348 | ECOTOMOGRAFO PORTATILE | B & K MEDICAL AS | 1101 MERLIN | AMBULATORIO DI UROLOGIA PIANO 1 | AMBULATORI - P.O. NESIMA | 15000 | 4 | 600
121 | 5203 | ECOTOMOGRAFO PORTATILE | ESAOTE SPA | MYLAB 25 GOLD | INFERMERIA | CHIRURGIA ONCOLOGICA - P.O. NESIMA | 15000 | 4 | 600
174 | 2584 | ECOTOMOGRAFO PORTATILE | ESAOTE SPA | MYLAB 25 | CORRIDOIO | CARDIOLOGIA-UTIC - P.O. GARIBALDI | 15000 | 4 | 600
2256 | 03HPRP | ECOTOMOGRAFO PORTATILE | SONOSITE INC | NANOMAXX | SALA OP. 1 | BLOCCO OPERATORIO CENTRALE - P.O. NESIMA | 15000 | 4 | 600 | 2018-04-05
2850 | 30069WX9 | ECOTOMOGRAFO PORTATILE | GE MEDICAL SYSTEMS | LOGIQ BOOK XP PRO | AMB DI REPARTO | CHIRURGIA VASCOLARE - P.O. NESIMA | 15000 | 4 | 600
3093 | 4245 | ECOTOMOGRAFO PORTATILE | ESAOTE SPA | MYLAB 25 | AMBULATORIO ANGIOLOGIA | ANGIOLOGIA MEDICA - P.O. GARIBALDI | 15000 | 4 | 600
3875 | 972 | ECOTOMOGRAFO PORTATILE | ESAOTE SPA | MYLAB 50 | AMB DI REPARTO | CHIRURGIA VASCOLARE - P.O. NESIMA | 15000 | 4 | 600
4181 | 342KC | ECOTOMOGRAFO PORTATILE | SONOSITE INC | TITAN | AMB DI REPARTO | CHIRURGIA VASCOLARE - P.O. NESIMA | 15000 | 4 | 600
4187 | 2545 | ECOTOMOGRAFO PORTATILE | ESAOTE SPA | MYLAB 25 | AMB DI REPARTO | CHIRURGIA VASCOLARE - P.O. NESIMA | 15000 | 4 | 600
4334 | 31JYF | ECOTOMOGRAFO PORTATILE | SONOSITE INC | TITAN | AMB DI REPARTO | UROLOGIA - P.O. NESIMA | 15000 | 4 | 600
4538 | 958 | ECOTOMOGRAFO PORTATILE | ESAOTE SPA | MYLAB 50 | AMB DI REPARTO | CHIRURGIA VASCOLARE - P.O. NESIMA | 15000 | 4 | 600
5550 |  | ECOTOMOGRAFO PORTATILE | GE MEDICAL SYSTEMS | LOGIQ 100 ALPHA | AMBULATORI PIANO MENO DUE | ENDOCRINOLOGIA - P.O. NESIMA | 15000 | 4 | 600
6155 | 6437 | ECOTOMOGRAFO PORTATILE | ESAOTE SPA | MYLAB 25 XVISION | DEGENZA | GERIATRIA - P.O. NESIMA | 15000 | 4 | 600
6641 | 120673 | ECOTOMOGRAFO PORTATILE | ESAOTE SPA | MYLAB 25 GOLD | AMBULATORIO | REUMATOLOGIA - P.O. GARIBALDI | 15000 | 4 | 600
7500 | 9107 | ECOTOMOGRAFO PORTATILE | ESAOTE SPA | MYLAB SAT | DEGENZA | GERIATRIA - P.O. NESIMA | 15000 | 4 | 600 | 2016-06-20
7505 | 91402159 | ECOTOMOGRAFO PORTATILE | ESAOTE SPA | MYLAB SAT | DEGENZA | GERIATRIA - P.O. NESIMA | 15000 | 4 | 600 | 2016-06-20
7793 | 395444WXE | ECOTOMOGRAFO PORTATILE | GE MEDICAL SYSTEMS | LOGIQ E | DEGENZA | OSTETRICIA E GINECOLOGIA - P.O.NESIMA | 15000 | 4 | 600
8298 | 5010954 | ECOTOMOGRAFO PORTATILE | B & K MEDICAL AS | FLEX FOCUS 500 | AMBULATORIO F | UROLOGIA - P.O. NESIMA | 15000 | 4 | 600 | 2019-05-21
8318 | 1230 | ECOTOMOGRAFO PORTATILE | ESAOTE SPA | MYLAB ALPHA | AMBULATORIO CARDIOLOGIA | CARDIOLOGIA-UTIC - P.O. GARIBALDI | 15000 | 4 | 600 | 2018-03-06
8516 | 1894 COD SIS 135409 | ECOTOMOGRAFO PORTATILE | ESAOTE SPA | MYLAB ALPHA | LAB CPMA | PROCREAZIONE MEDICALMENTE ASSISTITA | 15000 | 4 | 600 | 2017-11-15
8666 | 07122WX5 | ECOTOMOGRAFO PORTATILE | GE MEDICAL SYSTEMS | LOGIQ BOOK | SALA VISITE | OSTETRICIA E GINECOLOGIA - P.O.NESIMA | 15000 | 4 | 600
8676 | 1896 | ECOTOMOGRAFO PORTATILE | ESAOTE SPA | MYLAB ALPHA | AMBULATORIO ECOCARDIOGRAFIA | CARDIOLOGIA - P.O. GARIBALDI | 15000 | 4 | 600 | 2017-11-27
8681 | 1898 | ECOTOMOGRAFO PORTATILE | ESAOTE SPA | MYLAB ALPHA | RIANIMAZIONE - P.O. GARIBALDI | RIANIMAZIONE - P.O. GARIBALDI | 15000 | 4 | 600 | 2017-11-27
8688 | 1895 | ECOTOMOGRAFO PORTATILE | ESAOTE SPA | MYLAB ALPHA | RIANIMAZIONE ADULTI | ANESTESIA E RIANIMAZIONE - P.O. NESIMA | 15000 | 4 | 600 | 2017-11-28
8693 | 1897 | ECOTOMOGRAFO PORTATILE | ESAOTE SPA | MYLAB ALPHA | DEGENZA | MEDICINA GENERALE INTERNA - P.O. NESIMA | 15000 | 4 | 600 | 2017-11-28
8779 | Q4LPZJ | ECOTOMOGRAFO PORTATILE | SONOSITE INC | SONOSITE M TURBO | SALA OPERATORIA NEUOCHIRURGIA | BLOCCO OPERATORIO CENTRALE - P.O. NESIMA | 15000 | 4 | 600 | 2018-02-15
8807 | 5008245 | ECOTOMOGRAFO PORTATILE | B & K MEDICAL AS | FLEX FOCUS 500 | AMBULATORIO DI UROLOGIA PIANO 1 | AMBULATORI - P.O. NESIMA | 15000 | 4 | 600 | 2018-03-07
8872 | 2131 | ECOTOMOGRAFO PORTATILE | ESAOTE SPA | MYLAB ALPHA | SALA OPERATORIA CHIR. VASCOLARE | CHIRURGIA VASCOLARE - P.O. GARIBALDI | 15000 | 4 | 600 | 2018-05-30
9100 | 100027 | ECOTOMOGRAFO PORTATILE | ESAOTE SPA | MYLAB ALPHA | INFERMERIA | MED. INT. IN AREA CRITICA - P.O. GARIBALDI | 15000 | 4 | 600 | 2018-09-07
9687 | 03HPRQ | ECOTOMOGRAFO PORTATILE | SONOSITE INC | NANOMAXX | COMPLESSO OPERATORIO CENTRALE | BLOCCO OPERATORIO CENTRALE - P.O. NESIMA | 15000 | 4 | 600
10127 | 16350627 | ECOTOMOGRAFO PORTATILE | ESAOTE SPA | MYLAB OMEGA | SALA VISITE | CHIRURGIA ONCOLOGICA - P.O. NESIMA | 15000 | 4 | 600 | 2020-06-06
10188 | 04CN0Y | ECOTOMOGRAFO PORTATILE | SONOSITE INC | X-PORTE | EX O.B.I.- RIANIMAZIONE | PRONTO SOCCORSO MCAU - P.O. GARIBALDI | 15000 | 4 | 600 | 2023-06-13
10473 | Q4ZR3H | ECOTOMOGRAFO PORTATILE | SONOSITE INC | EDGE II | ANGIOGRAFIA ST.2C | RADIOLOGIA - P.O. NESIMA | 15000 | 4 | 600 | 2023-11-16
10909 | 91222038 | ECOTOMOGRAFO PORTATILE | ESAOTE SPA | MY LAB ONE | BLOCCO OPERATORIO ORTOPEDIA | ORTOPEDIA E TRAUMATOLOGIA - P.O. GARIBALDI | 15000 | 4 | 600
11172 | 360241 | ECOTOMOGRAFO PORTATILE | ESAOTE SPA | MYLAB 30 | AMBULATORIO | UTIN NEONATOLOGIA - P.O. NESIMA | 15000 | 4 | 600 | 2021-08-25
11176 | 360240 | ECOTOMOGRAFO PORTATILE | ESAOTE SPA | MYLAB 30 | AMBULATORIO | UTIN NEONATOLOGIA - P.O. NESIMA | 15000 | 4 | 600 | 2021-08-25
11180 | 360238 | ECOTOMOGRAFO PORTATILE | ESAOTE SPA | MYLAB 30 | TAC 1 | RADIOLOGIA - P.O. NESIMA | 15000 | 4 | 600 | 2021-08-25
11184 | 360140 | ECOTOMOGRAFO PORTATILE | ESAOTE SPA | MYLAB 30 | AMBULATORIO G ENDOCRINOLOGIA | ENDOCRINOLOGIA - P.O. NESIMA | 15000 | 4 | 600 | 2021-08-25
11188 | 360243 | ECOTOMOGRAFO PORTATILE | ESAOTE SPA | MYLAB 30 | AMBULATORIO G ENDOCRINOLOGIA | ENDOCRINOLOGIA - P.O. NESIMA | 15000 | 4 | 600 | 2020-08-25
11192 | 360245 | ECOTOMOGRAFO PORTATILE | ESAOTE SPA | MYLAB 30 | INFERMERIA | EPATOLOGIA - P.O. NESIMA | 15000 | 4 | 600 | 2021-08-25
11196 | 360244 | ECOTOMOGRAFO PORTATILE | ESAOTE SPA | MYLAB 30 | AMBULATORIO DI REPARTO | MAL. APPARATO RESPIRATORIO - P.O. NESIMA | 15000 | 4 | 600 | 2020-08-25
11200 | 360247 | ECOTOMOGRAFO PORTATILE | ESAOTE SPA | MYLAB 30 | SALA DIALISI | NEFROLOGIA E DIALISI - P.O. NESIMA | 15000 | 4 | 600 | 2021-08-25
11204 | 360239 | ECOTOMOGRAFO PORTATILE | ESAOTE SPA | MYLAB 30 | DEGENZA | GERIATRIA - P.O. NESIMA | 15000 | 4 | 600 | 2021-08-25
11208 | 360248 | ECOTOMOGRAFO PORTATILE | ESAOTE SPA | MYLAB 30 | ECOGRAFIA 1 | RADIOLOGIA - P.O. GARIBALDI | 15000 | 4 | 600 | 2021-08-26
11212 | 360246 | ECOTOMOGRAFO PORTATILE | ESAOTE SPA | MYLAB 30 | BLOCCO OPERATORIO CHIRURGIA | CHIRURGIA GENERALE - P.O. GARIBALDI | 15000 | 4 | 600 | 2021-08-26
11215 | j03001 | ECOTOMOGRAFO PORTATILE | ALPINION MEDICAL SYSTEMS | E-CUBE I7 | TAC 1 | RADIOLOGIA - P.O. NESIMA | 15000 | 4 | 600 | 2022-08-27
11225 | Q51RM7 | ECOTOMOGRAFO PORTATILE | SONOSITE INC | EDGE II | RIANIMAZIONE ADULTI | ANESTESIA E RIANIMAZIONE - P.O. NESIMA | 15000 | 4 | 600 | 2021-09-02
11230 | DYETA D 016 | ECOTOMOGRAFO PORTATILE | BARD ELECTRO MEDICAL SYSTEMS INC | SITE-RITE 8 | SALA OPERATORIA N°1-CH. D'URGENZA | CHIRURGIA D'URGENZA - P.O. GARIBALDI | 15000 | 4 | 600 | 2022-09-07
4455 | E110298 | ECOVIDEOGASTROSCOPIO | PENTAX CORP | EG 3630 UR | SALA GASTROENTEROLOGIA | GASTROENTEROLOGIA - P.O.NESIMA | 30000 | 12 | 3600
10900 | A120064 | ECOVIDEOGASTROSCOPIO | PRODUTTORE NON RILEVABILE | . | SALA DI GASTROENTEROLOGIA | GASTROENTEROLOGIA - P.O.NESIMA | 30000 | 12 | 3600 | 2020-11-22
10901 | A120248 | ECOVIDEOGASTROSCOPIO | PRODUTTORE NON RILEVABILE | . | SALA DI GASTROENTEROLOGIA | GASTROENTEROLOGIA - P.O.NESIMA | 30000 | 12 | 3600 | 2020-11-22
2340 |  | ELABORATORE PER BIOIMMAGINI | PRODUTTORE NON RILEVABILE | . | SALA OP. 4 | BLOCCO OPERATORIO CENTRALE - P.O. NESIMA | 5000 | 4 | 200
2341 | R1135065 | ELABORATORE PER BIOIMMAGINI | PRODUTTORE NON RILEVABILE | . | SALA OP. 4 | BLOCCO OPERATORIO CENTRALE - P.O. NESIMA | 5000 | 4 | 200
2936 | 660HD10324 | ELABORATORE PER BIOIMMAGINI | SMITH & NEPHEW PLC | 660 HD | CORRIDOIO DEPOSITO | BLOCCO OPERATORIO CENTRALE - P.O. NESIMA | 5000 | 4 | 200
3958 | 7BBTF3J N.SISTEMA KO | ELABORATORE PER BIOIMMAGINI | PRODUTTORE NON RILEVABILE | . | REFERTAZIONE | RADIOLOGIA DI P.S. - P.O. GARIBALDI | 5000 | 4 | 200
9024 | 2088 | ELABORATORE PER BIOIMMAGINI | PHILIPS MEDICAL SYSTEMS | . | PET | MEDICINA NUCLEARE - P.O. NESIMA | 5000 | 4 | 200 | 2018-07-26
1225 | 60 | ELEMENTO RISCALDANTE | BLANCO | 4544 002 | SALA RISVEGLIO OCULISTICA | B. OP. OCULISTICA - P.O. NESIMA | 2979.4334 | 2 | 59.5887
2260 | 67976 | ELEMENTO RISCALDANTE | ARIZANT HEALTHCARE INC | 505 | SALA OP. 1 | BLOCCO OPERATORIO CENTRALE - P.O. NESIMA | 2979.4334 | 2 | 59.5887
6238 | 0101-4023-00 | ELEMENTO RISCALDANTE | BRACCO SPA | SIMPLY | SENOLOGIA AMBULATORIO J | AMBULATORI - P.O. NESIMA | 2979.4334 | 2 | 59.5887
26 | 11242292 | ELETTROBISTURI | ERBE ELEKTROMEDIZIN GMBH | VIO 300 D | COMPLESSO OPERATORIO CENTRALE | BLOCCO OPERATORIO CENTRALE - P.O. NESIMA | 11580 | 2 | 231.6
49 | F2156 | ELETTROBISTURI | ERBE ELEKTROMEDIZIN GMBH | ERBOTOM ICC 350 | CORRIDOIO DEPOSITO | BLOCCO OPERATORIO CENTRALE - P.O. NESIMA | 11580 | 2 | 231.6
159 | POI14733A | ELETTROBISTURI | VALLEYLAB INC | FORCE FX | SALA OPERATORIA N°1-CH. D'URGENZA | CHIRURGIA D'URGENZA - P.O. GARIBALDI | 11580 | 2 | 231.6
1317 | F4F32361A | ELETTROBISTURI | VALLEYLAB INC | FORCE FX | ANGIOGRAFIA ST.2C | RADIOLOGIA - P.O. NESIMA | 11580 | 2 | 231.6
1383 | -8CAF4K34805A | ELETTROBISTURI | VALLEYLAB INC | FORCE FX | SALA OP. 1 | B.O. OSTETRICIA E GINECOLOGIA - P.O. NESIMA | 11580 | 2 | 231.6
1407 | -8CF3H28498A | ELETTROBISTURI | VALLEYLAB INC | FORCE FX | SALA OP.2 | B.O. OSTETRICIA E GINECOLOGIA - P.O. NESIMA | 11580 | 2 | 231.6
1419 | -8CAF3I28761A | ELETTROBISTURI | VALLEYLAB INC | FORCE FX | SALA OP.2 | B.O. OSTETRICIA E GINECOLOGIA - P.O. NESIMA | 11580 | 2 | 231.6
1420 | L8L11264V | ELETTROBISTURI | VALLEYLAB INC | LIGASURE 8 | SALA OP.2 | B.O. OSTETRICIA E GINECOLOGIA - P.O. NESIMA | 11580 | 2 | 231.6
1463 | BG0088 | ELETTROBISTURI | STORZ KARL GMBH & CO KG | AUTOCON II 400 | SALA OP 1 | B.O. OSTETRICIA E GINECOLOGIA - P.O. NESIMA | 11580 | 2 | 231.6
2188 | -8CAF5L44039A | ELETTROBISTURI | VALLEYLAB INC | FORCE FX | SALA OP. 2 | BLOCCO OPERATORIO CENTRALE - P.O. NESIMA | 11580 | 2 | 231.6
2223 | -8CF3H28495A | ELETTROBISTURI | VALLEYLAB INC | FORCE FX | SALA OP. 8 | BLOCCO OPERATORIO CENTRALE - P.O. NESIMA | 11580 | 2 | 231.6
2262 | TGE0482E | ELETTROBISTURI | VALLEYLAB INC | FORCE TRIAD | SALA OP. 1 | BLOCCO OPERATORIO CENTRALE - P.O. NESIMA | 11580 | 2 | 231.6
2293 | F4K34810A | ELETTROBISTURI | VALLEYLAB INC | FORCE FX | SALA OP. 5 | BLOCCO OPERATORIO CENTRALE - P.O. NESIMA | 11580 | 2 | 231.6
2357 | T1B20833E | ELETTROBISTURI | VALLEYLAB INC | FORCE TRIAD | SALA OP. 3 | BLOCCO OPERATORIO CENTRALE - P.O. NESIMA | 11580 | 2 | 231.6
2396 | F8B5438A | ELETTROBISTURI | VALLEYLAB INC | FORCE FX | SALA OP. 6 | BLOCCO OPERATORIO CENTRALE - P.O. NESIMA | 11580 | 2 | 231.6
2398 | L4K8087V | ELETTROBISTURI | VALLEYLAB INC | LIGASURE 8 | SALA OP. 6 | BLOCCO OPERATORIO CENTRALE - P.O. NESIMA | 11580 | 2 | 231.6
2418 | 11329216 | ELETTROBISTURI | ERBE ELEKTROMEDIZIN GMBH | VIO 300 D | SALA OP. 6 | BLOCCO OPERATORIO CENTRALE - P.O. NESIMA | 11580 | 2 | 231.6
2419 | 0422/17 | ELETTROBISTURI | ACMI CORP | 744000 PK SUPERPULSE | SALA OP. 6 | BLOCCO OPERATORIO CENTRALE - P.O. NESIMA | 11580 | 2 | 231.6
2555 | -8CF3H28496A | ELETTROBISTURI | VALLEYLAB INC | FORCE FX | SALA OP. 9 | BLOCCO OPERATORIO CENTRALE - P.O. NESIMA | 11580 | 2 | 231.6
2570 | T2L33157EX | ELETTROBISTURI | VALLEYLAB INC | FORCE TRIAD | SALA OP. 9 | BLOCCO OPERATORIO CENTRALE - P.O. NESIMA | 11580 | 2 | 231.6
2585 | 11245697 | ELETTROBISTURI | ERBE ELEKTROMEDIZIN GMBH | VIO 300 D | SALA OP. 7 | BLOCCO OPERATORIO CENTRALE - P.O. NESIMA | 11580 | 2 | 231.6
2773 | 3WHP1028U | ELETTROBISTURI | CODMAN & SHURTLEFF INC | MALIS BIPOLAR CMC III | SALA OPERATORIA | NEUROCHIRURGIA TRAUMATOLOGICA - P.O. GARIBALDI | 11580 | 2 | 231.6
2774 | F4B30631A | ELETTROBISTURI | VALLEYLAB INC | FORCE FX | SALA OPERATORIA | NEUROCHIRURGIA TRAUMATOLOGICA - P.O. GARIBALDI | 11580 | 2 | 231.6
2793 | W1088 | ELETTROBISTURI | CODMAN & SHURTLEFF INC | MALIS BIPOLAR CMC II | SALA OPERATORIA | NEUROCHIRURGIA TRAUMATOLOGICA - P.O. GARIBALDI | 11580 | 2 | 231.6
2949 | AR181109 | ELETTROBISTURI | ARTHREX INC | AR 9600 OPES | CORRIDOIO DEPOSITO | BLOCCO OPERATORIO CENTRALE - P.O. NESIMA | 11580 | 2 | 231.6
3011 | 321709 | ELETTROBISTURI | GYNECARE INC | VERSAPOINT | SALA ISTEROSCOPIA | B.O. OSTETRICIA E GINECOLOGIA - P.O. NESIMA | 11580 | 2 | 231.6
3279 | 1520107277 | ELETTROBISTURI | GIMA SPA | DIATERMO MB 160 | ELETTROFISIOLOGIA | CARDIOLOGIA-UTIC - P.O. GARIBALDI | 11580 | 2 | 231.6
3282 | T1F23171EX | ELETTROBISTURI | VALLEYLAB INC | FORCE TRIAD | BLOCCO OPERATORIO CHIRURGIA | CHIRURGIA GENERALE - P.O. GARIBALDI | 11580 | 2 | 231.6
3390 | ME4110303021278 | ELETTROBISTURI | GEBRUDER MARTIN GMBH & CO KG | ME 411 | SALA OPERATORIA CHIR. VASCOLARE | CHIRURGIA VASCOLARE - P.O. GARIBALDI | 11580 | 2 | 231.6
3547 | 4182 | ELETTROBISTURI | AESCULAP AG & CO KG | GN 60 | COMPLESSO OPERATORIO CENTRALE | BLOCCO OPERATORIO CENTRALE - P.O. NESIMA | 11580 | 2 | 231.6
4265 | -8CF3H28497A | ELETTROBISTURI | VALLEYLAB INC | FORCE FX | AMBULATORIO DI ENDOSCOPIA TORACICA | CHIRURGIA TORACICA - P.O. NESIMA | 11580 | 2 | 231.6
4431 | D-2690 | ELETTROBISTURI | ERBE ELEKTROMEDIZIN GMBH | ERBOTOM ICC 200 EA | SALA GASTROENTEROLOGIA | GASTROENTEROLOGIA - P.O.NESIMA | 11580 | 2 | 231.6
4438 | D-2693 | ELETTROBISTURI | ERBE ELEKTROMEDIZIN GMBH | ERBOTOM ICC 200 EA | SALA GASTROENTEROLOGIA | GASTROENTEROLOGIA - P.O.NESIMA | 11580 | 2 | 231.6
4441 | D-2694 | ELETTROBISTURI | ERBE ELEKTROMEDIZIN GMBH | ERBOTOM ICC 200 EA | SALA GASTROENTEROLOGIA | GASTROENTEROLOGIA - P.O.NESIMA | 11580 | 2 | 231.6
4527 | 2810079146 | ELETTROBISTURI | GIMA SPA | DIATERMO MB 120 F | SALA DIALISI | NEFROLOGIA E DIALISI - P.O. NESIMA | 11580 | 2 | 231.6
4639 | F6G48452A | ELETTROBISTURI | VALLEYLAB INC | FORCE FX | SALA OP. 1 | ORTOPEDIA E TRAUMATOLOGIA - P.O. GARIBALDI | 11580 | 2 | 231.6
4640 | L6F12854V | ELETTROBISTURI | VALLEYLAB INC | LIGASURE 8 | SALA OP. 1 | ORTOPEDIA E TRAUMATOLOGIA - P.O. GARIBALDI | 11580 | 2 | 231.6
4652 | 8CF3E27088A | ELETTROBISTURI | VALLEYLAB INC | FORCE FX | SALA OP. 2 | ORTOPEDIA E TRAUMATOLOGIA - P.O. GARIBALDI | 11580 | 2 | 231.6
4653 |  | ELETTROBISTURI | ALSA APPARECCHI MEDICALI SRL | EXCELL 250 MCDS | SALA OP. 2 | ORTOPEDIA E TRAUMATOLOGIA - P.O. GARIBALDI | 11580 | 2 | 231.6
4676 | 1524318805 | ELETTROBISTURI | GIMA SPA | DIATERMO MB 160 | STERILIZZAZIONE BLOCCO OP. | ORTOPEDIA E TRAUMATOLOGIA - P.O. GARIBALDI | 11580 | 2 | 231.6
5353 | 1523693504 | ELETTROBISTURI | GIMA SPA | DIATERMO MB 160 | SALA MEDICAZIONE 2 | HOSPICE CURE PALLIATIVE - P.O. NESIMA | 11580 | 2 | 231.6
5775 | T8A5303E | ELETTROBISTURI | VALLEYLAB INC | FORCE TRIAD | BLOCCO OPERATORIO CHIRURGIA | CHIRURGIA GENERALE - P.O. GARIBALDI | 11580 | 2 | 231.6
6488 | -8CAF4K34808A | ELETTROBISTURI | VALLEYLAB INC | FORCE FX | DEPOSITO | CARDIOLOGIA - P.O. NESIMA | 11580 | 2 | 231.6
6495 | 575 | ELETTROBISTURI | ALSA APPARECCHI MEDICALI SRL | EXCELL 400 MC | AMBULATORIO | GASTROENTEROLOGIA - P.O.GARIBALDI | 11580 | 2 | 231.6
6502 | 1524319905 | ELETTROBISTURI | GIMA SPA | DIATERMO MB 160 | AMBULATORIO | GASTROENTEROLOGIA - P.O.GARIBALDI | 11580 | 2 | 231.6
6509 | 1524257215 | ELETTROBISTURI | GIMA SPA | DIATERMO MB 160 | AMBULATORIO | GASTROENTEROLOGIA - P.O.GARIBALDI | 11580 | 2 | 231.6
6529 | 55-002 | ELETTROBISTURI | SORING MEDIZINTECHNIK GMBH | ARCO 2000 | AMBULATORIO | GASTROENTEROLOGIA - P.O.GARIBALDI | 11580 | 2 | 231.6
6551 | 2876305108 | ELETTROBISTURI | LED SPA | DIATERMO MB 160 | SALA OPERATORIA | DERMATOLOGIA - P.O. GARIBALDI | 11580 | 2 | 231.6
7045 | L6D12567V | ELETTROBISTURI | VALLEYLAB INC | LIGASURE 8 | SALA OPERATORIA N°1-CH. D'URGENZA | CHIRURGIA D'URGENZA - P.O. GARIBALDI | 11580 | 2 | 231.6
7046 | 8CAF5L44152A | ELETTROBISTURI | VALLEYLAB INC | FORCE FX | SALA OPERATORIA N°1-CH. D'URGENZA | CHIRURGIA D'URGENZA - P.O. GARIBALDI | 11580 | 2 | 231.6
7395 | 11330841 | ELETTROBISTURI | ERBE ELEKTROMEDIZIN GMBH | VIO 300 D | SALA OP 1 | B.O. OSTETRICIA E GINECOLOGIA - P.O. NESIMA | 11580 | 2 | 231.6
8801 | T6C03486DX | ELETTROBISTURI | VALLEYLAB INC | VALLEYLAB FT10 | SALA OPERATORIA N°1-CH. D'URGENZA | CHIRURGIA D'URGENZA - P.O. GARIBALDI | 11580 | 2 | 231.6 | 2018-03-05
9034 | B001913 | ELETTROBISTURI | OLYMPUS OPTICAL CO LTD | ESG 400 | SALA OP 1 | B.O. OSTETRICIA E GINECOLOGIA - P.O. NESIMA | 11580 | 2 | 231.6 | 2019-08-01
9106 | GB03979 | ELETTROBISTURI | OLYMPUS OPTICAL CO LTD | DIEGO ELITE | COMPLESSO OPERATORIO CENTRALE | BLOCCO OPERATORIO CENTRALE - P.O. NESIMA | 11580 | 2 | 231.6 | 2019-09-12
9820 | GY1720870 | ELETTROBISTURI | GYNECARE INC | VERSAPOINT II | BLOCCO OPERATORI OSTETRICIA | OSTETRICIA E GINECOLOGIA - P.O.NESIMA | 11580 | 2 | 231.6 | 2019-03-12
10055 | 152431605 | ELETTROBISTURI | GIMA SPA | DIATERMO 106 | WEEK SURGERY | MEDICINA - P.O. NESIMA | 11580 | 2 | 231.6
10417 | T8A21846DX | ELETTROBISTURI | VALLEYLAB INC | VALLEYLAB FT10 | STERILIZZAZIONE | BLOCCO OPERATORIO CENTRALE - P.O. NESIMA | 11580 | 2 | 231.6 | 2020-01-18
10455 | 11456302 | ELETTROBISTURI | ERBE ELEKTROMEDIZIN GMBH | VIO 3 | SALA OP 1 | B.O. OSTETRICIA E GINECOLOGIA - P.O. NESIMA | 11580 | 2 | 231.6 | 2020-10-23
10460 | ME402M0703188350 | ELETTROBISTURI | GEBRUDER MARTIN GMBH & CO KG | ME 402 MAXIUM | COMPLESSO OPERATORIO CENTRALE | BLOCCO OPERATORIO CENTRALE - P.O. NESIMA | 11580 | 2 | 231.6 | 2020-11-09
10565 | 11456738 | ELETTROBISTURI | ERBE ELEKTROMEDIZIN GMBH | VIO 3 | SALA DI GASTROENTEROLOGIA | GASTROENTEROLOGIA - P.O.NESIMA | 11580 | 2 | 231.6 | 2020-12-07
10569 | 11456739 | ELETTROBISTURI | ERBE ELEKTROMEDIZIN GMBH | VIO 3 | SALA DI GASTROENTEROLOGIA | GASTROENTEROLOGIA - P.O.NESIMA | 11580 | 2 | 231.6 | 2020-12-07
10667 | T7K20329DX | ELETTROBISTURI | VALLEYLAB INC | VALLEYLAB FT10 | BLOCCO OPERATORIO CHIRURGIA | CHIRURGIA GENERALE - P.O. GARIBALDI | 11580 | 2 | 231.6 | 2020-02-28
11412 | T9H35978DX | ELETTROBISTURI | VALLEYLAB INC | VALLEYLAB FT10 | SALA OPERATORIA N°1-CH. D'URGENZA | CHIRURGIA D'URGENZA - P.O. GARIBALDI | 11580 | 2 | 231.6 | 2021-11-17
364 | 20264 | ELETTROCARDIOGRAFO | ESAOTE SPA | P 8000 POWER | RIANIMAZIONE ADULTI | ANESTESIA E RIANIMAZIONE - P.O. NESIMA | 3700 | 2 | 74
492 | 20271 | ELETTROCARDIOGRAFO | ESAOTE SPA | P8000 | RIANIMAZIONE PEDIATRICA | ANESTESIA E RIANIMAZIONE - P.O. NESIMA | 3700 | 2 | 74
592 | 18788 | ELETTROCARDIOGRAFO | NIHON KOHDEN CORP | CARDIOFAX | TERAPIA INTENSIVA | UTIN NEONATOLOGIA - P.O. NESIMA | 3700 | 2 | 74
1709 | 719 | ELETTROCARDIOGRAFO | NIHON KOHDEN CORP | CARDIOFAX S ECG 1250 | AMB CARDIOLOGIA | AMBULATORI - P.O. NESIMA | 3700 | 2 | 74
1711 | MEL120041 | ELETTROCARDIOGRAFO | CARDIOLINE INC | ELAN | AMB CARDIOLOGIA | AMBULATORI - P.O. NESIMA | 3700 | 2 | 74
1791 | F087F0039 | ELETTROCARDIOGRAFO | EUROCAMINA SRL | CARDIORAPID K112 POCKET | PRONTO SOCCORSO | PRONTO SOCCORSO PEDIATRICO - P.O. NESIMA | 3700 | 2 | 74
1823 | 3010859 | ELETTROCARDIOGRAFO | REMCO ITALIA SPA | CARDIOLINE DELTA 3 PLUS BASE | WEEK SURGERY | MEDICINA - P.O. NESIMA | 3700 | 2 | 74
1833 | MDL 3003273 | ELETTROCARDIOGRAFO | REMCO ITALIA SPA | CARDIOLINE DELTA 3 PLUS BASE | WEEK SURGERY | MEDICINA - P.O. NESIMA | 3700 | 2 | 74
1843 | 582 | ELETTROCARDIOGRAFO | ESAOTE SPA | P 80 POWER | WEEK SURGERY | MEDICINA - P.O. NESIMA | 3700 | 2 | 74
2819 | MDL3003572 | ELETTROCARDIOGRAFO | REMCO ITALIA SPA | CARDIOLINE DELTA 3 PLUS BASE | SALA VISITE - CHIRURGIA GENERALE | CHIRURGIA GENERALE - P.O. GARIBALDI | 3700 | 2 | 74
3318 | 41148 | ELETTROCARDIOGRAFO | ESAOTE SPA | P 8000 POWER | MEDICHERIA | CHIRURGIA PEDIATRICA - P.O. NESIMA | 3700 | 2 | 74
3374 | 41133 | ELETTROCARDIOGRAFO | ESAOTE SPA | P8000 | INFERMERIA | PEDIATRIA - P.O. NESIMA | 3700 | 2 | 74
3835 | 20244 | ELETTROCARDIOGRAFO | ESAOTE SPA | P 8000 POWER | AMB DI REPARTO | CHIRURGIA VASCOLARE - P.O. NESIMA | 3700 | 2 | 74
3901 | 1300 | ELETTROCARDIOGRAFO | NIHON KOHDEN CORP | CARDIOFAX | MEDICHERIA | NEUROCHIRURGIA TRAUMATOLOGICA - P.O. GARIBALDI | 3700 | 2 | 74
3927 | MDL3003566 | ELETTROCARDIOGRAFO | CARDIOLINE INC | DELTA 3 PLUS | MEDICHERIA | CHIRURGIA VASCOLARE - P.O. GARIBALDI | 3700 | 2 | 74
4710 | 890 | ELETTROCARDIOGRAFO | NIHON KOHDEN CORP | CARDIOFAX | TERAPIA INTENSIVA | CARDIOLOGIA-UTIC - P.O. GARIBALDI | 3700 | 2 | 74
4823 | MDL6003513 | ELETTROCARDIOGRAFO | REMCO ITALIA SPA | CARDIOLINE DELTA 60 PLUS | AMBULATORIO ECOCARDIOGRAFIA | CARDIOLOGIA - P.O. GARIBALDI | 3700 | 2 | 74
4839 | MDL 6003772 | ELETTROCARDIOGRAFO | REMCO ITALIA SPA | CARDIOLINE DELTA 60 PLUS | AMBULATORIO D.H. | CARDIOLOGIA - P.O. GARIBALDI | 3700 | 2 | 74
4901 | 42694 | ELETTROCARDIOGRAFO | ESAOTE SPA | P8000 | INFERMERIA | CHIRURGIA ONCOLOGICA - P.O. NESIMA | 3700 | 2 | 74
4988 | 40928 | ELETTROCARDIOGRAFO | ESAOTE SPA | P 8000 BASIC | SALA BOX PS | PRONTO SOCCORSO MCAU - P.O. GARIBALDI | 3700 | 2 | 74
4995 | SDS11012540WA | ELETTROCARDIOGRAFO | GE MEDICAL SYSTEMS | MAC 800 | SALA BOX PS | PRONTO SOCCORSO MCAU - P.O. GARIBALDI | 3700 | 2 | 74
4997 | SDS10492433WA | ELETTROCARDIOGRAFO | GE MEDICAL SYSTEMS | MAC 800 | SALA BOX PS | PRONTO SOCCORSO MCAU - P.O. GARIBALDI | 3700 | 2 | 74
5010 | 1346 | ELETTROCARDIOGRAFO | NIHON KOHDEN CORP | CARDIOFAX | SALA BOX PS | PRONTO SOCCORSO MCAU - P.O. GARIBALDI | 3700 | 2 | 74
5019 | 40934 | ELETTROCARDIOGRAFO | ESAOTE SPA | P 8000 BASIC | SALA BOX PS | PRONTO SOCCORSO MCAU - P.O. GARIBALDI | 3700 | 2 | 74
5031 | 40931 | ELETTROCARDIOGRAFO | ESAOTE SPA | P 8000 BASIC | SALA BOX PS | PRONTO SOCCORSO MCAU - P.O. GARIBALDI | 3700 | 2 | 74
5104 | 40910 | ELETTROCARDIOGRAFO | ESAOTE SPA | P 8000 BASIC | RIANIMAZIONE - P.O. GARIBALDI | RIANIMAZIONE - P.O. GARIBALDI | 3700 | 2 | 74
5236 | 4806 | ELETTROCARDIOGRAFO | NIHON KOHDEN CORP | CARDIOFAX S ECG 1250 | AMB DI REPARTO | HOSPICE MALATTIE INFETTIVE - P.O. NESIMA | 3700 | 2 | 74
5283 | 4390 | ELETTROCARDIOGRAFO | NIHON KOHDEN CORP | CARDIOFAX ECG 9620 M | DAY HOSPITAL | HOSPICE MALATTIE INFETTIVE - P.O. NESIMA | 3700 | 2 | 74
5284 | I9504017 | ELETTROCARDIOGRAFO | MORTARA INSTRUMENT INC | ELI 50 I | DAY HOSPITAL | HOSPICE MALATTIE INFETTIVE - P.O. NESIMA | 3700 | 2 | 74
5357 | 40905 | ELETTROCARDIOGRAFO | ESAOTE SPA | P 8000 BASIC | SALA MEDICAZIONE 2 | HOSPICE CURE PALLIATIVE - P.O. NESIMA | 3700 | 2 | 74
5480 | MDL3003567 | ELETTROCARDIOGRAFO | REMCO ITALIA SPA | CARDIOLINE DELTA 3 PLUS BASE | AMBULATORIO DI REPARTO | MAL. APPARATO RESPIRATORIO - P.O. NESIMA | 3700 | 2 | 74
5563 | 2809 | ELETTROCARDIOGRAFO | ESAOTE SPA | P 80 BASE | AMBULATORI PIANO MENO UNO | ENDOCRINOLOGIA - P.O. NESIMA | 3700 | 2 | 74
5673 | 40871 | ELETTROCARDIOGRAFO | ESAOTE SPA | P 8000 BASIC | INFERMERIA | MED. INT. IN AREA CRITICA - P.O. GARIBALDI | 3700 | 2 | 74
5732 | EKK311447 | ELETTROCARDIOGRAFO | SIEMENS AG | SICARD 460 | DEPOSITO EX MALATTIE INFETTIVE | CARDIOLOGIA-UTIC - P.O. GARIBALDI | 3700 | 2 | 74
5735 | CNA4002774 | ELETTROCARDIOGRAFO | HEWLETT PACKARD CO | M 1770A PAGE WRITER. | DEPOSITO EX MALATTIE INFETTIVE | CARDIOLOGIA-UTIC - P.O. GARIBALDI | 3700 | 2 | 74
5843 | 42693 | ELETTROCARDIOGRAFO | ESAOTE SPA | P8000 | AMBULATORI PIANO MENO DUE | ENDOCRINOLOGIA - P.O. NESIMA | 3700 | 2 | 74
5930 | 40877 | ELETTROCARDIOGRAFO | ESAOTE SPA | P 8000 BASIC | DH | MED. INT. IN AREA CRITICA - P.O. GARIBALDI | 3700 | 2 | 74
5998 | 9100137 | ELETTROCARDIOGRAFO | SCHILLER AG | MYCARDIOPAD BASE | AMB DI REPARTO | CARDIOLOGIA - P.O. NESIMA | 3700 | 2 | 74 | 2014-02-28
6005 | S9306026 | ELETTROCARDIOGRAFO | MORTARA INSTRUMENT INC | ELI 50 | MEDICHERIA | CHIRURGIA GENERALE - P.O. GARIBALDI | 3700 | 2 | 74
6090 | 3944 | ELETTROCARDIOGRAFO | NIHON KOHDEN CORP | CARDIOFAX | DEGENZA | GERIATRIA - P.O. NESIMA | 3700 | 2 | 74
6091 | 40756 | ELETTROCARDIOGRAFO | ESAOTE SPA | P 8000 BASIC | AMBULTORIO 4 - PIANO -1 | MEDICINA INTERNA ORDINARIA - P.O. GARIBALDI | 3700 | 2 | 74
6128 | 1253 | ELETTROCARDIOGRAFO | NIHON KOHDEN CORP | CARDIOFAX ECG 9620 M | DEGENZA | GERIATRIA - P.O. NESIMA | 3700 | 2 | 74
6429 |  | ELETTROCARDIOGRAFO | REMCO ITALIA SPA | CARDIOLINE ELAN UP CP/I | AMB DI REPARTO | CARDIOLOGIA - P.O. NESIMA | 3700 | 2 | 74
6431 | 797 | ELETTROCARDIOGRAFO | NIHON KOHDEN CORP | CARDIOFAX M ECG 1350 | AMB DI REPARTO | CARDIOLOGIA - P.O. NESIMA | 3700 | 2 | 74
6546 | MDL3003560 | ELETTROCARDIOGRAFO | REMCO ITALIA SPA | CARDIOLINE DELTA 3 PLUS BASE | AMB CARDIOLOGIA DH | CARDIOLOGIA-UTIC - P.O. GARIBALDI | 3700 | 2 | 74
6547 | MDL3003562 | ELETTROCARDIOGRAFO | REMCO ITALIA SPA | CARDIOLINE DELTA 3 PLUS BASE | AMB CARDIOLOGIA DH | CARDIOLOGIA-UTIC - P.O. GARIBALDI | 3700 | 2 | 74
6548 | 9402-0654 | ELETTROCARDIOGRAFO | REMCO ITALIA SPA | CARDIOLINE DELTA 3/6 PLUS CP/I | AMB CARDIOLOGIA DH | CARDIOLOGIA-UTIC - P.O. GARIBALDI | 3700 | 2 | 74
6562 | 17955 | ELETTROCARDIOGRAFO | NIHON KOHDEN CORP | CARDIOFAX | AMBULATORIO | DERMATOLOGIA - P.O. GARIBALDI | 3700 | 2 | 74
6639 | MDL3003479 | ELETTROCARDIOGRAFO | REMCO ITALIA SPA | CARDIOLINE DELTA 3 PLUS BASE | AMBULATORIO | REUMATOLOGIA - P.O. GARIBALDI | 3700 | 2 | 74
6726 |  | ELETTROCARDIOGRAFO | MORTARA INSTRUMENT INC | ELI 250C | AMB CARDIOLOGIA PEDIATRICA | CARDIOLOGIA PEDIATRICA - P.O. NESIMA | 3700 | 2 | 74
6962 | MDL3003272 | ELETTROCARDIOGRAFO | REMCO ITALIA SPA | CARDIOLINE DELTA 3 PLUS BASE | INFERMERIA | MEDICINA GENERALE INTERNA - P.O. NESIMA | 3700 | 2 | 74
7109 | 40911 | ELETTROCARDIOGRAFO | ESAOTE SPA | P8000 | INFERMERIA | NEUROLOGIA - P.O. NESIMA | 3700 | 2 | 74
7239 | F082F0112 | ELETTROCARDIOGRAFO | EUROCAMINA SRL | CARDIOSWIFT K112 LCD | AMBULATORIO | PSICHIATRIA DEGENZA ORDINARIA - P.O. GARIBALDI | 3700 | 2 | 74
7392 | 311033-M13402910001 | ELETTROCARDIOGRAFO | EDAN INSTRUMENTS INC | SE 1201 | AMBULATORIO DI REPARTO | MAL. APPARATO RESPIRATORIO - P.O. NESIMA | 3700 | 2 | 74 | 2015-04-22
7489 | M14400350001 | ELETTROCARDIOGRAFO | EDAN INSTRUMENTS INC | SE 610 A | AMBULATORIO ANGIOLOGIA | ANGIOLOGIA MEDICA - P.O. GARIBALDI | 3700 | 2 | 74 | 2014-05-06
7656 | 41348 | ELETTROCARDIOGRAFO | ESAOTE SPA | P8000 | AMBULATORIO CARDIOLOGIA | CARDIOLOGIA-UTIC - P.O. GARIBALDI | 3700 | 2 | 74
7917 | M15308570001 | ELETTROCARDIOGRAFO | EDAN INSTRUMENTS INC | SE 610 A | DEGENZA | GERIATRIA - P.O. NESIMA | 3700 | 2 | 74 | 2016-05-18
7949 | M14400350002 | ELETTROCARDIOGRAFO | EDAN INSTRUMENTS INC | SE 610 C | AMBULTORIO 4 - PIANO -1 | MEDICINA INTERNA ORDINARIA - P.O. GARIBALDI | 3700 | 2 | 74 | 2016-06-14
8162 | 360560 M16103530004 | ELETTROCARDIOGRAFO | EDAN INSTRUMENTS INC | SE 610 A | DEGENZA | NEFROLOGIA E DIALISI - P.O. NESIMA | 3700 | 2 | 74 | 2017-02-15
8163 | 311033-MI6103620001 | ELETTROCARDIOGRAFO | EDAN INSTRUMENTS INC | SE 1201 | DEGENZA | MEDICINA GENERALE INTERNA - P.O. NESIMA | 3700 | 2 | 74 | 2017-02-15
8315 | M18107350001 | ELETTROCARDIOGRAFO | EDAN INSTRUMENTS INC | SE 1201 | CARDIOLOGIA - STANZA VISITE | CARDIOLOGIA - P.O. NESIMA | 3700 | 2 | 74
8559 | 116120372774 | ELETTROCARDIOGRAFO | MORTARA INSTRUMENT INC | ELI 150C | RIANIMAZIONE - P.O. GARIBALDI | RIANIMAZIONE - P.O. GARIBALDI | 3700 | 2 | 74 | 2017-06-27
8560 | 116120372772 | ELETTROCARDIOGRAFO | MORTARA INSTRUMENT INC | ELI 150C | DEGENZA | OSTETRICIA E GINECOLOGIA - P.O.NESIMA | 3700 | 2 | 74 | 2017-06-27
8840 | 105310288163 | ELETTROCARDIOGRAFO | MORTARA INSTRUMENT INC | ELI 250 | AMBULATORIO CARDIOLOGIA | CARDIOLOGIA-UTIC - P.O. GARIBALDI | 3700 | 2 | 74
8871 | 360560-M16103530001 | ELETTROCARDIOGRAFO | EDAN INSTRUMENTS INC | SE-601 | TERAPIA INT. STANZA 1 | CARDIOLOGIA-UTIC - P.O. GARIBALDI | 3700 | 2 | 74 | 2018-05-11
8885 | 360251-M17502370001 | ELETTROCARDIOGRAFO | EDAN INSTRUMENTS INC | SE-601 | TERAPIA INT. STANZA 1 | CARDIOLOGIA-UTIC - P.O. GARIBALDI | 3700 | 2 | 74 | 2018-06-12
8886 | 360251-M17502370002 | ELETTROCARDIOGRAFO | EDAN INSTRUMENTS INC | SE-601 | TERAPIA INT. STANZA 1 | CARDIOLOGIA-UTIC - P.O. GARIBALDI | 3700 | 2 | 74 | 2018-06-12
9159 | 360251-M17502370003 | ELETTROCARDIOGRAFO | EDAN INSTRUMENTS INC | SE-601 | DEGENZA | CARDIOLOGIA-UTIC - P.O. GARIBALDI | 3700 | 2 | 74 | 2019-09-25
9167 | 360560-M17612480002 | ELETTROCARDIOGRAFO | EDAN INSTRUMENTS INC | SE-601 | AMB. LIBERA PROFESSIONE | AMBULATORI - P.O. GARIBALDI | 3700 | 2 | 74 | 2019-10-04
9181 | 360560-M17612480001 | ELETTROCARDIOGRAFO | EDAN INSTRUMENTS INC | SE-601 | WEEK SURGERY | MEDICINA - P.O. NESIMA | 3700 | 2 | 74 | 2019-10-08
9473 | 360253-M17B00900001 | ELETTROCARDIOGRAFO | EDAN INSTRUMENTS INC | SE 1201 | SALA VISITE PS | PRONTO SOCCORSO MCAU - P.O. GARIBALDI | 3700 | 2 | 74 | 2019-12-06
9752 | A1707053017 | ELETTROCARDIOGRAFO | AMEDTEC MEDIZINTECHNIK AUE GMBH | CARDIOPART 12 USB | AMBULATORIO HOLTER-TILT TEST | CARDIOLOGIA - P.O. GARIBALDI | 3700 | 2 | 74 | 2020-02-15
9829 | 360253-M18107350002 | ELETTROCARDIOGRAFO | EDAN INSTRUMENTS INC | SE 1201 | DH | MED. INT. IN AREA CRITICA - P.O. GARIBALDI | 3700 | 2 | 74 | 2020-03-15
10051 | 110342-M1440199001 | ELETTROCARDIOGRAFO | EDAN INSTRUMENTS INC | SE 1201 | PRONTO SOCCORSO | PRONTO SOCCORSO PEDIATRICO - P.O. NESIMA | 3700 | 2 | 74 | 2015-05-11
10402 | 118240001814 | ELETTROCARDIOGRAFO | MORTARA INSTRUMENT INC | ELI 280 | CARDIOLOGIA - STANZA VISITE | CARDIOLOGIA - P.O. NESIMA | 3700 | 2 | 74 | 2019-12-07
10403 | 118240001614 | ELETTROCARDIOGRAFO | MORTARA INSTRUMENT INC | ELI 280 | CARDIOLOGIA - STANZA VISITE | CARDIOLOGIA - P.O. NESIMA | 3700 | 2 | 74 | 2019-12-07
10465 | 118380002766 | ELETTROCARDIOGRAFO | MORTARA INSTRUMENT INC | ELI 280 | CARDIOLOGIA PEDIATRICA | CARDIOLOGIA PEDIATRICA - P.O. NESIMA | 3700 | 2 | 74 | 2019-11-14
10466 | 118390001877 | ELETTROCARDIOGRAFO | MORTARA INSTRUMENT INC | ELI 280 | CARDIOLOGIA PEDIATRICA | CARDIOLOGIA PEDIATRICA - P.O. NESIMA | 3700 | 2 | 74 | 2019-11-14
10556 | 360253-M18910890001 | ELETTROCARDIOGRAFO | EDAN INSTRUMENTS INC | SE 1201 | EX O.B.I.- RIANIMAZIONE | PRONTO SOCCORSO MCAU - P.O. GARIBALDI | 3700 | 2 | 74 | 2020-11-29
10557 | M18910890002 | ELETTROCARDIOGRAFO | EDAN INSTRUMENTS INC | SE 1201 | SALA VISITE PS | PRONTO SOCCORSO MCAU - P.O. GARIBALDI | 3700 | 2 | 74 | 2020-11-30
10584 | 360253-M18B07610003 | ELETTROCARDIOGRAFO | EDAN INSTRUMENTS INC | SE 1201 | SALA BOX PS | PRONTO SOCCORSO MCAU - P.O. GARIBALDI | 3700 | 2 | 74 | 2020-12-18
10585 | 360253-M18B07610002 | ELETTROCARDIOGRAFO | EDAN INSTRUMENTS INC | SE 1201 | SALA BOX PS | PRONTO SOCCORSO MCAU - P.O. GARIBALDI | 3700 | 2 | 74 | 2020-12-18
10586 | 360253-M18B07610004 | ELETTROCARDIOGRAFO | EDAN INSTRUMENTS INC | SE 1201 | SALA BOX PS | PRONTO SOCCORSO MCAU - P.O. GARIBALDI | 3700 | 2 | 74 | 2020-12-18
10587 | 360253-M18B07610001 | ELETTROCARDIOGRAFO | EDAN INSTRUMENTS INC | SE 1201 | SALA BOX PS | PRONTO SOCCORSO MCAU - P.O. GARIBALDI | 3700 | 2 | 74 | 2020-12-18
10776 | M19401170005 | ELETTROCARDIOGRAFO | EDAN INSTRUMENTS INC | SE 1201 | SALA VISITE | OSTETRICIA E GINECOLOGIA - P.O.NESIMA | 3700 | 2 | 74
10830 | M19508510003 | ELETTROCARDIOGRAFO | EDAN INSTRUMENTS INC | SE 1201 | AMB DI REPARTO | CHIRURGIA VASCOLARE - P.O. NESIMA | 3700 | 2 | 74
10859 | SMT15163766PA | ELETTROCARDIOGRAFO | GE MEDICAL SYSTEMS | MAC 2000 | AMB DI REPARTO | HOSPICE MALATTIE INFETTIVE - P.O. NESIMA | 3700 | 2 | 74 | 2020-09-05
10860 | 360253-M19700780001 | ELETTROCARDIOGRAFO | EDAN INSTRUMENTS INC | SE 1201 | AMBULATORIO A - EMATOLOGIA | ONCOEMATOLOGIA - P.O. NESIMA | 3700 | 2 | 74 | 2020-09-10
10917 | M2020339001 | ELETTROCARDIOGRAFO | EDAN INSTRUMENTS INC | SE 1200 | PRONTO SOCCORSO | PRONTO SOCCORSO OSTETRICO - P.O. NESIMA | 3700 | 2 | 74
11014 | 119360000726 | ELETTROCARDIOGRAFO | MORTARA INSTRUMENT INC | ELI 280 | AMB DI REPARTO | CARDIOLOGIA - P.O. NESIMA | 3700 | 2 | 74 | 2022-04-10
11015 | 119360000725 | ELETTROCARDIOGRAFO | MORTARA INSTRUMENT INC | ELI 280 | AMB DI REPARTO | CARDIOLOGIA - P.O. NESIMA | 3700 | 2 | 74 | 2022-04-10
11016 | 119490000392 | ELETTROCARDIOGRAFO | MORTARA INSTRUMENT INC | ELI 280 | AMB DI REPARTO | CARDIOLOGIA - P.O. NESIMA | 3700 | 2 | 74 | 2022-04-10
11115 | M20211980001 | ELETTROCARDIOGRAFO | EDAN INSTRUMENTS INC | SE-601 | DAY HOSPITAL | HOSPICE MALATTIE INFETTIVE - P.O. NESIMA | 3700 | 2 | 74 | 2021-06-18
11957 | STD20380279PA | ELETTROCARDIOGRAFO | GE MEDICAL SYSTEMS | MAC 2000 | DEGENZA | GERIATRIA - P.O. NESIMA | 3700 | 2 | 74 | 2023-01-20
11988 | 1080004795 | ELETTROCARDIOGRAFO | SCHILLER AG | CARDIOVIT AT-102 G2 | DEPOSITO UFF TEC | DIREZIONE SANITARIA - P.O. NESIMA | 3700 | 2 | 74 | 2023-01-11
11989 | 1080004793 | ELETTROCARDIOGRAFO | SCHILLER AG | CARDIOVIT AT-102 G2 | DEPOSITO UFF TEC | DIREZIONE SANITARIA - P.O. NESIMA | 3700 | 2 | 74 | 2023-01-11
11990 | 1080004796 | ELETTROCARDIOGRAFO | SCHILLER AG | CARDIOVIT AT-102 G2 | DEPOSITO UFF TEC | DIREZIONE SANITARIA - P.O. NESIMA | 3700 | 2 | 74 | 2023-01-11
11991 | 1080004794 | ELETTROCARDIOGRAFO | SCHILLER AG | CARDIOVIT AT-102 G2 | DEPOSITO UFF TEC | DIREZIONE SANITARIA - P.O. NESIMA | 3700 | 2 | 74 | 2023-01-11
12107 | STD20410036PA | ELETTROCARDIOGRAFO | GE MEDICAL SYSTEMS | MAC 2000 | BLOCCO OPERATORIO CHIRURGIA | CHIRURGIA GENERALE - P.O. GARIBALDI | 3700 | 2 | 74 | 2022-12-03
12108 | STD20410044PA | ELETTROCARDIOGRAFO | GE MEDICAL SYSTEMS | MAC 2000 | INFERMERIA | ENDOCRINOLOGIA - P.O. NESIMA | 3700 | 2 | 74 | 2022-12-03
12109 | STD20410042PA | ELETTROCARDIOGRAFO | GE MEDICAL SYSTEMS | MAC 2000 | INFERMERIA | ENDOCRINOLOGIA - P.O. NESIMA | 3700 | 2 | 74 | 2022-12-03
181 | 9601252 | ELETTROENCEFALOGRAFO | MICROMED SRL | BRAIN QUICK BQ 2400 ACQ | AMBULATORIO NEUROLOGIA STANZA 18 | NEUROLOGIA - P.O. GARIBALDI | 15000 | 3 | 450
4980 | NTL01500716 | ELETTROENCEFALOGRAFO | ATES MEDICA DEVICE SRL | NEUROTRAVEL LIGHT | DEPOSITO RIANIMAZIONE | RIANIMAZIONE - P.O. GARIBALDI | 15000 | 3 | 450
4984 | 1997-00094 | ELETTROENCEFALOGRAFO | NIHON KOHDEN CORP | 7410 K | DEPOSITO RIANIMAZIONE | RIANIMAZIONE - P.O. GARIBALDI | 15000 | 3 | 450
6859 | NPA00990720 | ELETTROENCEFALOGRAFO | ATES MEDICA DEVICE SRL | NEUROTRAVEL LIGHT | INFERMERIA | NEUROLOGIA - P.O. NESIMA | 15000 | 3 | 450
7663 | 59D1H32 | ELETTROENCEFALOGRAFO | EB NEURO | GALILEO BE LIGHT PC PERIPHERAL | AMBULATORIO | PEDIATRIA - P.O. NESIMA | 15000 | 3 | 450 | 2015-12-16
8215 | 308 | ELETTROENCEFALOGRAFO | EB NEURO | GALILEO BE LIGHT PC PERIPHERAL | AMB DI REPARTO | HOSPICE MALATTIE INFETTIVE - P.O. NESIMA | 15000 | 3 | 450 | 2017-01-19
7650 | 100001556 | ELETTROFORESI CAPILLARE, APPARECCHIO PER | APPLIED BIOSYSTEMS INC | ABI PRISM 310 GENETIC ANALYZER | AMBULATORIO CITOGENETICA PIANO 1 | AMBULATORI - P.O. NESIMA | 18034.1564 | 2 | 360.6831 | 2015-03-27
5416 | 26350 | ELETTROFORESI, APPARECCHIO PER | BIO-RAD LABORATORIES INC | POWER PAC 300 | LABORATORI PIANO MENO DUE | ENDOCRINOLOGIA - P.O. NESIMA | 4775 | 2 | 95.5
5417 | 287BR00607 | ELETTROFORESI, APPARECCHIO PER | BIO-RAD LABORATORIES INC | POWER PAC 1000 | LABORATORI PIANO MENO DUE | ENDOCRINOLOGIA - P.O. NESIMA | 4775 | 2 | 95.5
5418 | 287BR02046 | ELETTROFORESI, APPARECCHIO PER | BIO-RAD LABORATORIES INC | POWER PAC 1000 | LABORATORI PIANO MENO DUE | ENDOCRINOLOGIA - P.O. NESIMA | 4775 | 2 | 95.5
5419 | 277BR03038 | ELETTROFORESI, APPARECCHIO PER | BIO-RAD LABORATORIES INC | POWER PAC 3000 | LABORATORI PIANO MENO DUE | ENDOCRINOLOGIA - P.O. NESIMA | 4775 | 2 | 95.5
5422 | 41BRO8392 | ELETTROFORESI, APPARECCHIO PER | BIO-RAD LABORATORIES INC | POWER PAC BASIC | LABORATORI PIANO MENO DUE | ENDOCRINOLOGIA - P.O. NESIMA | 4775 | 2 | 95.5
5423 | 41BR00981 | ELETTROFORESI, APPARECCHIO PER | BIO-RAD LABORATORIES INC | POWER PAC BASIC | LABORATORI PIANO MENO DUE | ENDOCRINOLOGIA - P.O. NESIMA | 4775 | 2 | 95.5
6354 | 283BR24586 | ELETTROFORESI, APPARECCHIO PER | BIO-RAD LABORATORIES INC | POWER PAC 300 | LAB MEDICINA MOLECOLARE | MEDICINA - P.O. NESIMA | 4775 | 2 | 95.5
6368 | 41BR67891 | ELETTROFORESI, APPARECCHIO PER | BIO-RAD LABORATORIES INC | POWER PAC BASIC | LAB MEDICINA MOLECOLARE | MEDICINA - P.O. NESIMA | 4775 | 2 | 95.5
6369 | 41BR55330 | ELETTROFORESI, APPARECCHIO PER | BIO-RAD LABORATORIES INC | POWER PAC BASIC | LAB MEDICINA MOLECOLARE | MEDICINA - P.O. NESIMA | 4775 | 2 | 95.5
8290 | 130107224 | ELETTROFORESI, APPARECCHIO PER | MAJOR SCIENCE | MP-300V | AMBULATORIO CITOGENETICA PIANO 1 | AMBULATORI - P.O. NESIMA | 4775 | 2 | 95.5
7410 | T10002-20853 | ELETTROMETRO | PRODUTTORE NON RILEVABILE | . | SALA CONTROLLO 1 ACCELERATORE | RADIOTERAPIA - P.O. NESIMA | 9033.74 | 2 | 180.6748
819 | MB03240 | ELETTROMIOGRAFO | VIASYS HEALTHCARE INC NEUROCARE | NICOLET VIKING QUEST | DEPOSITO | ANESTESIA E RIANIMAZIONE - P.O. NESIMA | 25920.6483 | 3 | 777.6194
820 | DQ031144 | ELETTROMIOGRAFO | PRODUTTORE NON RILEVABILE | . | DEPOSITO | ANESTESIA E RIANIMAZIONE - P.O. NESIMA | 25920.6483 | 3 | 777.6194
1700 | 4161 | ELETTROMIOGRAFO | ALPINE BIOMED APS | KEYPOINT 4 | AMB NEUROLOGIA | AMBULATORI - P.O. NESIMA | 25920.6483 | 3 | 777.6194
7374 | 2NR31226 | ELETTROMIOGRAFO | MEDTRONIC XOMED INC | NIM RESPONSE 3.0 | SALA OP. 5 | BLOCCO OPERATORIO CENTRALE - P.O. NESIMA | 25920.6483 | 3 | 777.6194
8211 | 20819 | ELETTROMIOGRAFO | EB NEURO | NEMUS SYSTEM | RIANIMAZIONE - P.O. GARIBALDI | RIANIMAZIONE - P.O. GARIBALDI | 25920.6483 | 3 | 777.6194 | 2017-01-19
8218 | 20818 | ELETTROMIOGRAFO | EB NEURO | NEMUS SYSTEM | RIANIMAZIONE ADULTI | ANESTESIA E RIANIMAZIONE - P.O. NESIMA | 25920.6483 | 3 | 777.6194 | 2017-01-19
8237 | 1601228 | ELETTROMIOGRAFO | AMPLAID SPA | EMG 15 | AMBULATORIO F | UROLOGIA - P.O. NESIMA | 25920.6483 | 3 | 777.6194 | 2018-02-15
8838 | 2NR3-3346 | ELETTROMIOGRAFO | MEDTRONIC XOMED INC | NIM RESPONSE 3.0 | SALA OP. 2 | BLOCCO OPERATORIO CENTRALE - P.O. NESIMA | 25920.6483 | 3 | 777.6194 | 2018-03-22
5450 | 657 | ELETTROPORAZIONE, APPARECCHIO PER | DIGITAL BIO TECHNOLOGY CO LTD | MICROPORATOR MP 100 | LABORATORI PIANO MENO DUE | ENDOCRINOLOGIA - P.O. NESIMA | 7000 | 2 | 140
3700 | 9904-410 | ELETTRORETINOGRAFO | ROLAND INSTRUMENTS GMBH | RETISCAN | AMB ELETTROFISIOLOGIA OCT | OCULISTICA - P.O. NESIMA | 9385 | 3 | 281.55
3706 | 64-99-523 | ELETTRORETINOGRAFO | TOPCON CORP | Q 450 C | AMB ELETTROFISIOLOGIA OCT | OCULISTICA - P.O. NESIMA | 9385 | 3 | 281.55
1682 | 20093 | ELETTROTERAPIA, APPARECCHIO PER | GYMNA UNIPHY SA | MYO 200 | AMBULATORIO FISIOPATOLOGIA -PAVIMENTO PELVICO. | AMBULATORI - P.O. NESIMA | 1950 | 2 | 39
1686 | AIB030249 | ELETTROTERAPIA, APPARECCHIO PER | ECLI ELECTRONIQUE MEDICALE | PHENIX USB 4 | AMBULATORIO FISIOPATOLOGIA -PAVIMENTO PELVICO. | AMBULATORI - P.O. NESIMA | 1950 | 2 | 39
4146 | XCH2180705 | ELETTROTERAPIA, APPARECCHIO PER | CHINESPORT SPA | MEDICSTIM 4 COMPLET | FISIOTERAPIA | FISIOCHINESITERAPIA - P.O. GARIBALDI | 1950 | 2 | 39
4147 | XCH3701105 | ELETTROTERAPIA, APPARECCHIO PER | CHINESPORT SPA | MEDICSTIM 2 MF | FISIOTERAPIA | FISIOCHINESITERAPIA - P.O. GARIBALDI | 1950 | 2 | 39
4153 | XCHB71105 | ELETTROTERAPIA, APPARECCHIO PER | CHINESPORT SPA | MEDICSTIM 2 MF | FISIOTERAPIA | FISIOCHINESITERAPIA - P.O. GARIBALDI | 1950 | 2 | 39
7976 | OPL 12073981 | EMISSIONI OTOACUSTICHE, APPARECCHIO PER | OTODYNAMICS LTD | OTOPORT SCREENER | LABORATORIO NEONATOLOGIA | UTIN NEONATOLOGIA - P.O. NESIMA | 5945 | 3 | 178.35
10332 | 2582-12 | EMISSIONI OTOACUSTICHE, APPARECCHIO PER | GN OTOMETRICS AS | CAPELLA | AMBULATORIO 1 OTORINO PIANO 1 | AMBULATORI - P.O. NESIMA | 5945 | 3 | 178.35 | 2020-09-17
11104 | 1922774 | EMISSIONI OTOACUSTICHE, APPARECCHIO PER | MADSEN ELECTRONICS A S | ACCUSCREEN | TERAPIA INTENSIVA | UTIN NEONATOLOGIA - P.O. NESIMA | 5945 | 3 | 178.35 | 2021-06-08
11982 | N3200538 | EMODIALISI, APPARECCHIO PER | BELLCO SRL | FLEXYA | DEPOSITO UFF TEC | DIREZIONE SANITARIA - P.O. NESIMA | 15000 | 6 | 900 | 2023-01-15
11983 | N3200539 | EMODIALISI, APPARECCHIO PER | BELLCO SRL | FLEXYA | DEPOSITO UFF TEC | DIREZIONE SANITARIA - P.O. NESIMA | 15000 | 6 | 900 | 2023-01-15
11984 | N3200541 | EMODIALISI, APPARECCHIO PER | BELLCO SRL | FLEXYA | DEPOSITO UFF TEC | DIREZIONE SANITARIA - P.O. NESIMA | 15000 | 6 | 900 | 2023-01-15
11985 | N3200543 | EMODIALISI, APPARECCHIO PER | BELLCO SRL | FLEXYA | DEPOSITO UFF TEC | DIREZIONE SANITARIA - P.O. NESIMA | 15000 | 6 | 900 | 2023-01-15
11986 | N3200540 | EMODIALISI, APPARECCHIO PER | BELLCO SRL | FLEXYA | DEPOSITO UFF TEC | DIREZIONE SANITARIA - P.O. NESIMA | 15000 | 6 | 900 | 2023-01-15
11987 | N3200537 | EMODIALISI, APPARECCHIO PER | BELLCO SRL | FLEXYA | DEPOSITO UFF TEC | DIREZIONE SANITARIA - P.O. NESIMA | 15000 | 6 | 900 | 2023-01-15
12032 | 19DS6872 | EMODIALISI, APPARECCHIO PER | NIPRO CORP | SURDIAL-X | DEGENZA | NEFROLOGIA E DIALISI - P.O. NESIMA | 15000 | 6 | 900 | 2025-01-05
12034 | 19DS6873 | EMODIALISI, APPARECCHIO PER | NIPRO CORP | SURDIAL-X | DEGENZA | NEFROLOGIA E DIALISI - P.O. NESIMA | 15000 | 6 | 900 | 2025-01-05
12035 | 19DS6871 | EMODIALISI, APPARECCHIO PER | NIPRO CORP | SURDIAL-X | DEGENZA | NEFROLOGIA E DIALISI - P.O. NESIMA | 15000 | 6 | 900 | 2025-01-05
593 | 1902-44IR0502N0008 | EMOGASANALIZZATORE | RADIOMETER MEDICAL APS | ABL 700 | TERAPIA INTENSIVA | UTIN NEONATOLOGIA - P.O. NESIMA | 10860.83 | 6 | 651.6498
2812 | 902-441R0641N001 | EMOGASANALIZZATORE | RADIOMETER MEDICAL APS | ABL 700 | RIANIMAZIONE - P.O. GARIBALDI | RIANIMAZIONE - P.O. GARIBALDI | 10860.83 | 6 | 651.6498
10612 | 0P6-002066 | EMOGASANALIZZATORE | PRODUTTORE NON RILEVABILE | . | SALA REFERTAZIONE | CHIRURGIA D'URGENZA - P.O. GARIBALDI | 10860.83 | 6 | 651.6498 | 2021-01-14
11935 | PP1418141C | EMOGASANALIZZATORE | NOVA BIOMEDICAL | . | DEPOSITO UFF TEC | DIREZIONE SANITARIA - P.O. NESIMA | 10860.83 | 6 | 651.6498 | 2022-12-21
11936 | PP15200431C | EMOGASANALIZZATORE | NOVA BIOMEDICAL | . | DEPOSITO UFF TEC | DIREZIONE SANITARIA - P.O. NESIMA | 10860.83 | 6 | 651.6498 | 2022-12-21
11937 | PP1319481C | EMOGASANALIZZATORE | NOVA BIOMEDICAL | . | DEPOSITO UFF TEC | DIREZIONE SANITARIA - P.O. NESIMA | 10860.83 | 6 | 651.6498 | 2022-12-21
12082 | PP1719020C | EMOGASANALIZZATORE | NOVA BIOMEDICAL | . | DEPOSITO UFF TEC | DIREZIONE SANITARIA - P.O. NESIMA | 10860.83 | 6 | 651.6498 | 2022-12-21
12084 | PP1320050C | EMOGASANALIZZATORE | NOVA BIOMEDICAL | . | DEPOSITO UFF TEC | DIREZIONE SANITARIA - P.O. NESIMA | 10860.83 | 6 | 651.6498 | 2022-12-21
12087 | PP1219170C | EMOGASANALIZZATORE | NOVA BIOMEDICAL | . | DEPOSITO UFF TEC | DIREZIONE SANITARIA - P.O. NESIMA | 10860.83 | 6 | 651.6498 | 2022-12-21
13001 | OP6-002993 | EMOGASANALIZZATORE PORTATILE | OPTI MEDICAL SYSTEMS | OPTI CCA-TS | AMB DI REPARTO | HOSPICE MALATTIE INFETTIVE - P.O. NESIMA | 9732.335 | 2 | 194.6467 | 2023-04-23
5603 | 10938612 | EMOGLOBINA GLICOSILATA, APPARECCHIO PER | TOSOH CORP | G 8 | LABORATORI PIANO MENO UNO | ENDOCRINOLOGIA - P.O. NESIMA | 13780 | 2 | 275.6
2488 | 3000-11-3372 | EMOGLOBINOMETRO | EKF DIAGNOSTIC GMBH | HEMO CONTROL | CENTRO RACCOLTA SANGUE DONATORI | IMMUNOEMAT . E MED.TRASFUS. -P.O.GARIBALDI | 1000 | 3 | 30
6881 | 300-11-3374 | EMOGLOBINOMETRO | EKF DIAGNOSTIC GMBH | HEMO CONTROL | LAB. EMOCOMPONENTI | IMMUNOEMAT . E MED.TRASFUS. -P.O.GARIBALDI | 1000 | 3 | 30
10685 | 1902821064 | EMOGLOBINOMETRO | HEMOCUE AB | HB 301 | SALA VISITE | IMMUNOEMAT . E MED.TRASFUS. -P.O.GARIBALDI | 1000 | 3 | 30 | 2021-03-15
10713 | 1850821251 | EMOGLOBINOMETRO | HEMOCUE AB | HB 301 | LAB.EMATOLOGIA | IMMUNOEMAT . E MED.TRASFUS. -P.O.GARIBALDI | 1000 | 3 | 30 | 2021-04-05
10714 | 1008813075 | EMOGLOBINOMETRO | HEMOCUE AB | HB 301 | LABORATORIO HLA CENTRO RACCOLTA | IMMUNOEMAT . E MED.TRASFUS. -P.O.GARIBALDI | 1000 | 3 | 30
10774 | 1904821500 | EMOGLOBINOMETRO | HEMOCUE AB | HB 301 | LAB. IMMUNOEMATOLOGIA | IMMUNOEMAT . E MED.TRASFUS. -P.O.GARIBALDI | 1000 | 3 | 30 | 2021-05-03
10808 | 1906821130 | EMOGLOBINOMETRO | HEMOCUE AB | HB 301 | LAB.EMATOLOGIA | IMMUNOEMAT . E MED.TRASFUS. -P.O.GARIBALDI | 1000 | 3 | 30 | 2021-06-03
10829 | 1905821013 | EMOGLOBINOMETRO | HEMOCUE AB | HB 301 | LAB.EMATOLOGIA | IMMUNOEMAT . E MED.TRASFUS. -P.O.GARIBALDI | 1000 | 3 | 30 | 2021-07-02
10881 | 1904821516 | EMOGLOBINOMETRO | HEMOCUE AB | HB 301 | LAB.EMATOLOGIA | IMMUNOEMAT . E MED.TRASFUS. -P.O.GARIBALDI | 1000 | 3 | 30 | 2021-11-15
10914 | 1904821522 | EMOGLOBINOMETRO | HEMOCUE AB | HB 301 | SALA VISITE | IMMUNOEMAT . E MED.TRASFUS. -P.O.GARIBALDI | 1000 | 3 | 30 | 2021-12-19
10932 | 1905821030 | EMOGLOBINOMETRO | HEMOCUE AB | HB 301 | SALA VISITE | IMMUNOEMAT . E MED.TRASFUS. -P.O.GARIBALDI | 1000 | 3 | 30 | 2022-01-22
10979 | 1905821060 | EMOGLOBINOMETRO | HEMOCUE AB | HB 301 | LAB.EMATOLOGIA | IMMUNOEMAT . E MED.TRASFUS. -P.O.GARIBALDI | 1000 | 3 | 30 | 2022-02-21
11405 | 1950821095 | EMOGLOBINOMETRO | HEMOCUE AB | HB 301 | LAB. IMMUNOEMATOLOGIA | IMMUNOEMAT . E MED.TRASFUS. -P.O.GARIBALDI | 1000 | 3 | 30 | 2022-11-12
11406 | 2002821467 | EMOGLOBINOMETRO | HEMOCUE AB | HB 301 | LAB. IMMUNOEMATOLOGIA | IMMUNOEMAT . E MED.TRASFUS. -P.O.GARIBALDI | 1000 | 3 | 30 | 2022-11-12
11407 | 2002821470 | EMOGLOBINOMETRO | HEMOCUE AB | HB 301 | LAB. EMOCOMPONENTI | IMMUNOEMAT . E MED.TRASFUS. -P.O.GARIBALDI | 1000 | 3 | 30 | 2022-12-18
11408 | 2002821466 | EMOGLOBINOMETRO | HEMOCUE AB | HB 301 | LAB. EMOCOMPONENTI | IMMUNOEMAT . E MED.TRASFUS. -P.O.GARIBALDI | 1000 | 3 | 30 | 2022-12-18
11409 | 2016821294 | EMOGLOBINOMETRO | HEMOCUE AB | HB 301 | LAB. EMOCOMPONENTI | IMMUNOEMAT . E MED.TRASFUS. -P.O.GARIBALDI | 1000 | 3 | 30 | 2022-12-18
11410 | 2016821296 | EMOGLOBINOMETRO | HEMOCUE AB | HB 301 | LAB. EMOCOMPONENTI | IMMUNOEMAT . E MED.TRASFUS. -P.O.GARIBALDI | 1000 | 3 | 30 | 2022-12-18
11411 | 2016821295 | EMOGLOBINOMETRO | HEMOCUE AB | HB 301 | LAB. EMOCOMPONENTI | IMMUNOEMAT . E MED.TRASFUS. -P.O.GARIBALDI | 1000 | 3 | 30 | 2022-12-18
11895 | 2016821306 | EMOGLOBINOMETRO | HEMOCUE AB | HB 301 | LAB.EMATOLOGIA | IMMUNOEMAT . E MED.TRASFUS. -P.O.GARIBALDI | 1000 | 3 | 30 | 2023-02-09
11896 | 2020821494 | EMOGLOBINOMETRO | HEMOCUE AB | HB 301 | LAB.EMATOLOGIA | IMMUNOEMAT . E MED.TRASFUS. -P.O.GARIBALDI | 1000 | 3 | 30 | 2023-02-09
11897 | 2020821492 | EMOGLOBINOMETRO | HEMOCUE AB | HB 301 | LAB.EMATOLOGIA | IMMUNOEMAT . E MED.TRASFUS. -P.O.GARIBALDI | 1000 | 3 | 30 | 2023-02-09
11898 | 2020821493 | EMOGLOBINOMETRO | HEMOCUE AB | HB 301 | LAB.EMATOLOGIA | IMMUNOEMAT . E MED.TRASFUS. -P.O.GARIBALDI | 1000 | 3 | 30 | 2023-02-09
11899 | 2016821307 | EMOGLOBINOMETRO | HEMOCUE AB | HB 301 | LAB.EMATOLOGIA | IMMUNOEMAT . E MED.TRASFUS. -P.O.GARIBALDI | 1000 | 3 | 30 | 2023-02-09
11900 | 2016821300 | EMOGLOBINOMETRO | HEMOCUE AB | HB 301 | LAB.EMATOLOGIA | IMMUNOEMAT . E MED.TRASFUS. -P.O.GARIBALDI | 1000 | 3 | 30 | 2023-02-09
11901 | 2016821305 | EMOGLOBINOMETRO | HEMOCUE AB | HB 301 | LAB.EMATOLOGIA | IMMUNOEMAT . E MED.TRASFUS. -P.O.GARIBALDI | 1000 | 3 | 30 | 2023-02-09
11902 | 2016821304 | EMOGLOBINOMETRO | HEMOCUE AB | HB 301 | LAB.EMATOLOGIA | IMMUNOEMAT . E MED.TRASFUS. -P.O.GARIBALDI | 1000 | 3 | 30 | 2023-02-09
11903 | 2016821303 | EMOGLOBINOMETRO | HEMOCUE AB | HB 301 | LAB.EMATOLOGIA | IMMUNOEMAT . E MED.TRASFUS. -P.O.GARIBALDI | 1000 | 3 | 30 | 2023-02-09
11904 | 2016821302 | EMOGLOBINOMETRO | HEMOCUE AB | HB 301 | LAB.EMATOLOGIA | IMMUNOEMAT . E MED.TRASFUS. -P.O.GARIBALDI | 1000 | 3 | 30 | 2023-02-09
13002 | 2101821078 | EMOGLOBINOMETRO | HEMOCUE AB | HB 301 | CENTRO RACCOLTA SANGUE DONATORI | IMMUNOEMAT . E MED.TRASFUS. -P.O.GARIBALDI | 1000 | 3 | 30 | 2023-04-26
13003 | 2101821080 | EMOGLOBINOMETRO | HEMOCUE AB | HB 301 | CENTRO RACCOLTA SANGUE DONATORI | IMMUNOEMAT . E MED.TRASFUS. -P.O.GARIBALDI | 1000 | 3 | 30 | 2021-04-26
1820 | 921050337 | EMOVELOCIMETRO | DIATECNIC | DIADOP 50 | WEEK SURGERY | MEDICINA - P.O. NESIMA | 7464.8197 | 2 | 149.2964
3885 | PLS5-09090323 | EMOVELOCIMETRO | GIMA SPA | BIDIREZIONALE STEREO | AMB DI REPARTO | CHIRURGIA VASCOLARE - P.O. NESIMA | 7464.8197 | 2 | 149.2964
3918 | 1286 | EMOVELOCIMETRO | SONOMED INC | SONODOP | AMBULATORIO ECOCOLORDOPPLER | CHIRURGIA VASCOLARE - P.O. GARIBALDI | 7464.8197 | 2 | 149.2964
4178 | PLS5-08020314 | EMOVELOCIMETRO | GIMA SPA | BIDIREZIONALE STEREO | AMB DI REPARTO | CHIRURGIA VASCOLARE - P.O. NESIMA | 7464.8197 | 2 | 149.2964
4186 | PLS5-09090324 | EMOVELOCIMETRO | GIMA SPA | BIDIREZIONALE STEREO | AMB DI REPARTO | CHIRURGIA VASCOLARE - P.O. NESIMA | 7464.8197 | 2 | 149.2964
6609 |  | EMOVELOCIMETRO | ECHOMED SA | STEREODOP 448 S | AMBULATORIO ANGIOLOGIA | ANGIOLOGIA MEDICA - P.O. GARIBALDI | 7464.8197 | 2 | 149.2964
6610 |  | EMOVELOCIMETRO | ECHOMED SA | STEREODOP 448 S | AMBULATORIO ANGIOLOGIA | ANGIOLOGIA MEDICA - P.O. GARIBALDI | 7464.8197 | 2 | 149.2964
7543 | MDT1230 | EMOVELOCIMETRO | DWL COMPUMEDICS GMBH | MULTIDOP X DIGITAL | RIANIMAZIONE - P.O. GARIBALDI | RIANIMAZIONE - P.O. GARIBALDI | 7464.8197 | 2 | 149.2964 | 2015-07-10
8745 | 2006.05 | EMOVELOCIMETRO | SONOMED INC | SONODOP | AMBULATORI PIANO MENO DUE | ENDOCRINOLOGIA - P.O. NESIMA | 7464.8197 | 2 | 149.2964
10339 | 309068 | ESAME VESTIBOLARE APP.PER | PRODUTTORE NON RILEVABILE | . | AMBULATORIO 1 OTORINO PIANO 1 | AMBULATORI - P.O. NESIMA | 12750 | 3 | 382.5 | 2020-09-17
11162 | MP1NCC2K | ESAME VESTIBOLARE APP.PER | PRODUTTORE NON RILEVABILE | . | AMBULATORIO 1 - OTORINO | OTORINOLARINGOIATRIA - P.O. NESIMA | 12750 | 3 | 382.5 | 2021-07-30
8909 | 48487 | ESTRATTORE DI ACIDI NUCLEICI | QIAGEN GMBH | QIACUBE | LABORATORIO (C.TRO DIAGNOSTICO MOLECOLARE) | ONCOLOGIA MEDICA - P.O. NESIMA | 16502.9167 | 3 | 495.0875 | 2020-06-07
9136 |  | ETICHETTATRICE-STAMPANTE PER ETICHETTE | DYMO | LABELWRITER 450 TURBO | DIAGNOSTICA 1 | MEDICINA NUCLEARE - P.O. NESIMA | 564.225 | 2 | 11.2845 | 2019-01-08
9141 | 1750284-2202430 | ETICHETTATRICE-STAMPANTE PER ETICHETTE | DYMO | LABELWRITER 450 TURBO | SMALTIMENTO RIFUTI RADIOATTIVI | MEDICINA NUCLEARE - P.O. NESIMA | 564.225 | 2 | 11.2845 | 2019-01-08
846 | 462884 | FANTOCCIO PER TEST RX | IBA SCANDITRONIX WELLHOFER GMBH | 4230 | BUNKER 1 | RADIOTERAPIA - P.O. NESIMA | 945.12 | 2 | 18.9024
1213 | 356570 | FANTOCCIO PER TEST RX | IBA SCANDITRONIX WELLHOFER GMBH | 4230 | BUNKER 1 | RADIOTERAPIA - P.O. NESIMA | 945.12 | 2 | 18.9024
1219 | 273 | FANTOCCIO PER TEST RX | IBA SCANDITRONIX WELLHOFER GMBH | SOLID PHANTOM SP34 | BUNKER 1 | RADIOTERAPIA - P.O. NESIMA | 945.12 | 2 | 18.9024
4061 |  | FANTOCCIO PER TEST RX | PRODUTTORE NON RILEVABILE | . | RISONANZA MAGNETICA | RADIOLOGIA - P.O. GARIBALDI | 945.12 | 2 | 18.9024
4061 | K0068 | FANTOCCIO PER TEST RX | PRODUTTORE NON RILEVABILE | . | RISONANZA MAGNETICA | RADIOLOGIA - P.O. GARIBALDI | 945.12 | 2 | 18.9024
4061 | 10 | FANTOCCIO PER TEST RX | PRODUTTORE NON RILEVABILE | . | RISONANZA MAGNETICA | RADIOLOGIA - P.O. GARIBALDI | 945.12 | 2 | 18.9024
10842 | M273730 | FANTOCCIO PER TEST RX | PRODUTTORE NON RILEVABILE | . | SALA TAC | RADIOTERAPIA - P.O. NESIMA | 945.12 | 2 | 18.9024 | 2020-07-15
10939 | 52 | FANTOCCIO PER TEST RX | PTW FREIBURG GMBH | T40026 | FISICA SANITARIA | RADIOTERAPIA - P.O. NESIMA | 945.12 | 2 | 18.9024
11107 | 29630 | FANTOCCIO PER TEST RX | IBA SCANDITRONIX WELLHOFER GMBH | 4230 | ACCETTAZIONE | RADIOTERAPIA - P.O. NESIMA | 945.12 | 2 | 18.9024 | 2021-06-23
11108 | 29631 | FANTOCCIO PER TEST RX | IBA SCANDITRONIX WELLHOFER GMBH | 4230 | ACCETTAZIONE | RADIOTERAPIA - P.O. NESIMA | 945.12 | 2 | 18.9024 | 2021-06-23
153 | G110148 | FIBROBRONCOSCOPIO FLESSIBILE | PENTAX CORP | FB 8 V | AMBULATORIO DI ENDOSCOPIA TORACICA | CHIRURGIA TORACICA - P.O. NESIMA | 10000 | 3 | 300
1745 | 2601000 | FIBROBRONCOSCOPIO FLESSIBILE | OLYMPUS OPTICAL CO LTD | BF 3C30 | AMB PNEUMOLOGIA | AMBULATORI - P.O. NESIMA | 10000 | 3 | 300
1747 | A61810 | FIBROBRONCOSCOPIO FLESSIBILE | PENTAX CORP | FB-19X | AMB PNEUMOLOGIA | AMBULATORI - P.O. NESIMA | 10000 | 3 | 300
2831 | A111629 | FIBROBRONCOSCOPIO FLESSIBILE | PENTAX CORP | FB 15 BS | AMBULATORIO DI ENDOSCOPIA TORACICA | CHIRURGIA TORACICA - P.O. NESIMA | 10000 | 3 | 300
3482 | G112660 | FIBROBRONCOSCOPIO FLESSIBILE | PENTAX CORP | FB 15 BS | AMBULATORIO DI ENDOSCOPIA TORACICA | CHIRURGIA TORACICA - P.O. NESIMA | 10000 | 3 | 300 | 2015-03-24
3483 | G111374 | FIBROBRONCOSCOPIO FLESSIBILE | PENTAX CORP | FB 18 BS | AMBULATORIO DI ENDOSCOPIA TORACICA | CHIRURGIA TORACICA - P.O. NESIMA | 10000 | 3 | 300 | 2015-03-24
4269 | G112823 | FIBROBRONCOSCOPIO FLESSIBILE | PENTAX CORP | FB 15 BS | AMBULATORIO DI ENDOSCOPIA TORACICA | CHIRURGIA TORACICA - P.O. NESIMA | 10000 | 3 | 300 | 2014-05-03
5498 | 1010349 | FIBROBRONCOSCOPIO FLESSIBILE | OLYMPUS OPTICAL CO LTD | BF TE | AMBULATORIO DI REPARTO | MAL. APPARATO RESPIRATORIO - P.O. NESIMA | 10000 | 3 | 300
6832 | G111943 | FIBROBRONCOSCOPIO FLESSIBILE | PENTAX CORP | FB 15 BS | RIANIMAZIONE ADULTI 1 | ANESTESIA E RIANIMAZIONE - P.O. NESIMA | 10000 | 3 | 300
7406 | H111360 | FIBROBRONCOSCOPIO FLESSIBILE | PENTAX CORP | FB 15 RBS | AMBULATORIO DI ENDOSCOPIA TORACICA | CHIRURGIA TORACICA - P.O. NESIMA | 10000 | 3 | 300 | 2015-12-28
7407 | H110693 | FIBROBRONCOSCOPIO FLESSIBILE | PENTAX CORP | FB 18 RBS | AMBULATORIO DI ENDOSCOPIA TORACICA | CHIRURGIA TORACICA - P.O. NESIMA | 10000 | 3 | 300 | 2015-12-28
7572 | H110656 | FIBROBRONCOSCOPIO FLESSIBILE | PENTAX CORP | FB 8 V | AMBULATORIO DI ENDOSCOPIA TORACICA | CHIRURGIA TORACICA - P.O. NESIMA | 10000 | 3 | 300 | 2015-12-15
7573 | H110676 | FIBROBRONCOSCOPIO FLESSIBILE | PENTAX CORP | FB 18 RBS | AMBULATORIO DI ENDOSCOPIA TORACICA | CHIRURGIA TORACICA - P.O. NESIMA | 10000 | 3 | 300 | 2015-12-15
7574 | H110653 | FIBROBRONCOSCOPIO FLESSIBILE | PENTAX CORP | FB 8 V | AMBULATORIO DI ENDOSCOPIA TORACICA | CHIRURGIA TORACICA - P.O. NESIMA | 10000 | 3 | 300 | 2015-12-15
8308 | 2115534 | FIBROCISTOSCOPIO FLESSIBILE | STORZ KARL GMBH & CO KG | 11272C1 | SALA OP. 6 | BLOCCO OPERATORIO CENTRALE - P.O. NESIMA | 8000 | 3 | 240
8956 | 2197688 | FIBROCISTOSCOPIO FLESSIBILE | STORZ KARL GMBH & CO KG | 11272C1 | AMB DI REPARTO | UROLOGIA - P.O. NESIMA | 8000 | 3 | 240
10837 | 2198677 | FIBROCISTOSCOPIO FLESSIBILE | STORZ KARL GMBH & CO KG | 11272C1 | AMBULATORIO DI UROLOGIA PIANO 1 | AMBULATORI - P.O. NESIMA | 8000 | 3 | 240 | 2021-07-09
12114 | 2193364 | FIBROCISTOSCOPIO FLESSIBILE | STORZ KARL GMBH & CO KG | 11272C1 | AMBULATORIO DI UROLOGIA PIANO 1 | AMBULATORI - P.O. NESIMA | 8000 | 3 | 240 | 2021-07-09
6516 | 4933172 | FIBROCOLONSCOPIO FLESSIBILE | FUJI PHOTO FILM CO LTD | FC7 MR2 | AMBULATORIO | GASTROENTEROLOGIA - P.O.GARIBALDI | 8000 | 3 | 240
6519 | 4933061 | FIBROCOLONSCOPIO FLESSIBILE | FUJI PHOTO FILM CO LTD | FC7 MR2 | AMBULATORIO | GASTROENTEROLOGIA - P.O.GARIBALDI | 8000 | 3 | 240
6522 |  | FIBROCOLONSCOPIO FLESSIBILE | FUJI PHOTO FILM CO LTD | FC7 LR2 | AMBULATORIO | GASTROENTEROLOGIA - P.O.GARIBALDI | 8000 | 3 | 240
4465 | 2110582 | FIBRODUODENOSCOPIO FLESSIBILE | OLYMPUS OPTICAL CO LTD | TJF 20 | SALA GASTROENTEROLOGIA | GASTROENTEROLOGIA - P.O.NESIMA | 10000 | 3 | 300
6518 | 6551017 | FIBRODUODENOSCOPIO FLESSIBILE | FUJI PHOTO FILM CO LTD | FD 100 UX | AMBULATORIO | GASTROENTEROLOGIA - P.O.GARIBALDI | 10000 | 3 | 300
6523 | 2690269 | FIBRODUODENOSCOPIO FLESSIBILE | OLYMPUS OPTICAL CO LTD | JF 140R | AMBULATORIO | GASTROENTEROLOGIA - P.O.GARIBALDI | 10000 | 3 | 300
6514 | 3803072 | FIBROGASTROSCOPIO FLESSIBILE | FUJI PHOTO FILM CO LTD | UGI F7 | AMBULATORIO | GASTROENTEROLOGIA - P.O.GARIBALDI | 10000 | 3 | 300
6515 | 3803086 | FIBROGASTROSCOPIO FLESSIBILE | FUJI PHOTO FILM CO LTD | UGI F7 | AMBULATORIO | GASTROENTEROLOGIA - P.O.GARIBALDI | 10000 | 3 | 300
6517 | 5161116 | FIBROGASTROSCOPIO FLESSIBILE | FUJI PHOTO FILM CO LTD | FG 100 PE | AMBULATORIO | GASTROENTEROLOGIA - P.O.GARIBALDI | 10000 | 3 | 300
6520 | 2901034 | FIBROGASTROSCOPIO FLESSIBILE | FUJI PHOTO FILM CO LTD | FG7 CT2 | AMBULATORIO | GASTROENTEROLOGIA - P.O.GARIBALDI | 10000 | 3 | 300
6521 | 3803091 | FIBROGASTROSCOPIO FLESSIBILE | FUJI PHOTO FILM CO LTD | UGI F7 | AMBULATORIO | GASTROENTEROLOGIA - P.O.GARIBALDI | 10000 | 3 | 300
1198 | G117671 | FIBRORINOLARINGOSCOPIO FLESSIBILE | PENTAX CORP | FNL 10 RP3 | MEDICHERIA | OTORINOLARINGOIATRIA - P.O. NESIMA | 5589.27 | 3 | 167.6781
1199 | G117633 | FIBRORINOLARINGOSCOPIO FLESSIBILE | PENTAX CORP | FNL 10 RP3 | MEDICHERIA | OTORINOLARINGOIATRIA - P.O. NESIMA | 5589.27 | 3 | 167.6781
1746 | 1010354 | FIBRORINOLARINGOSCOPIO FLESSIBILE | PRODUTTORE NON RILEVABILE | . | AMB PNEUMOLOGIA | AMBULATORI - P.O. NESIMA | 5589.27 | 3 | 167.6781
7296 | G115081 | FIBRORINOLARINGOSCOPIO FLESSIBILE | PENTAX CORP | FNL 10 RP3 | MEDICHERIA | OTORINOLARINGOIATRIA - P.O. NESIMA | 5589.27 | 3 | 167.6781
7298 | G115081 | FIBRORINOLARINGOSCOPIO FLESSIBILE | PENTAX CORP | FNL 10 RP3 | AMBULATORIO 2 | AMBULATORI - P.O. NESIMA | 5589.27 | 3 | 167.6781
8349 | 22310 | FIBRORINOLARINGOSCOPIO FLESSIBILE | STORZ KARL GMBH & CO KG | 11101 VP | DEGENZA | OTORINOLARINGOIATRIA - P.O. NESIMA | 5589.27 | 3 | 167.6781 | 2018-12-15
8383 | A110812 | FIBRORINOLARINGOSCOPIO FLESSIBILE | PENTAX CORP | FNL 7 RP3 | DEGENZA | OTORINOLARINGOIATRIA - P.O. NESIMA | 5589.27 | 3 | 167.6781
11048 | G114655 | FIBRORINOLARINGOSCOPIO FLESSIBILE | PENTAX CORP | FNL 10 RP3 | MEDICHERIA | OTORINOLARINGOIATRIA - P.O. NESIMA | 5589.27 | 3 | 167.6781
11263 | XL0871H | FIBRORINOLARINGOSCOPIO FLESSIBILE | OPTIM LLC | ENTITYXL | MEDICHERIA | OTORINOLARINGOIATRIA - P.O. NESIMA | 5589.27 | 3 | 167.6781 | 2022-09-16
11265 | SDXL0501 | FIBRORINOLARINGOSCOPIO FLESSIBILE | OPTIM LLC | ENTITYSD | MEDICHERIA | OTORINOLARINGOIATRIA - P.O. NESIMA | 5589.27 | 3 | 167.6781 | 2022-09-16
11268 | XL0867H | FIBRORINOLARINGOSCOPIO FLESSIBILE | OPTIM LLC | ENTITYXL | MEDICHERIA | OTORINOLARINGOIATRIA - P.O. NESIMA | 5589.27 | 3 | 167.6781 | 2022-09-16
3481 | G110468 | FIBROSCOPIO PER INTUBAZIONE FLESSIBILE | PENTAX CORP | FI-13RBS | AMBULATORIO DI ENDOSCOPIA TORACICA | CHIRURGIA TORACICA - P.O. NESIMA | 10000 | 3 | 300 | 2015-03-24
3546 | G110290 | FIBROSCOPIO PER INTUBAZIONE FLESSIBILE | PENTAX CORP | FI-13RBS | SALA OP. 9 | BLOCCO OPERATORIO CENTRALE - P.O. NESIMA | 10000 | 3 | 300
5069 | 2801612 | FIBROSCOPIO PER INTUBAZIONE FLESSIBILE | OLYMPUS OPTICAL CO LTD | LF TP | DEPOSITO RIANIMAZIONE | RIANIMAZIONE - P.O. GARIBALDI | 10000 | 3 | 300
7570 | H110547 | FIBROSCOPIO PER INTUBAZIONE FLESSIBILE | PENTAX CORP | FI 13 BS | AMBULATORIO DI ENDOSCOPIA TORACICA | CHIRURGIA TORACICA - P.O. NESIMA | 10000 | 3 | 300 | 2015-12-15
7571 | H111098 | FIBROSCOPIO PER INTUBAZIONE FLESSIBILE | PENTAX CORP | FI 10 BS | AMBULATORIO DI ENDOSCOPIA TORACICA | CHIRURGIA TORACICA - P.O. NESIMA | 10000 | 3 | 300 | 2015-12-15
8303 | 2625230 | FIBROSCOPIO PER INTUBAZIONE FLESSIBILE | OLYMPUS OPTICAL CO LTD | LF TP | DEPOSITO RIANIMAZIONE | RIANIMAZIONE - P.O. GARIBALDI | 10000 | 3 | 300
11621 | N110316 | FIBROSCOPIO PER INTUBAZIONE FLESSIBILE | PENTAX CORP | FI-16RBS | DEPOSITO UFF TEC | DIREZIONE SANITARIA - P.O. NESIMA | 10000 | 3 | 300 | 2022-12-23
11622 | N110312 | FIBROSCOPIO PER INTUBAZIONE FLESSIBILE | PENTAX CORP | FI-16RBS | DEPOSITO UFF TEC | DIREZIONE SANITARIA - P.O. NESIMA | 10000 | 3 | 300 | 2022-12-23
11623 | N110303 | FIBROSCOPIO PER INTUBAZIONE FLESSIBILE | PENTAX CORP | FI-16RBS | DEPOSITO UFF TEC | DIREZIONE SANITARIA - P.O. NESIMA | 10000 | 3 | 300 | 2022-12-23
11624 | N110287 | FIBROSCOPIO PER INTUBAZIONE FLESSIBILE | PENTAX CORP | FI-16RBS | DEPOSITO UFF TEC | DIREZIONE SANITARIA - P.O. NESIMA | 10000 | 3 | 300 | 2022-12-23
11625 | N110286 | FIBROSCOPIO PER INTUBAZIONE FLESSIBILE | PENTAX CORP | FI-16RBS | DEPOSITO UFF TEC | DIREZIONE SANITARIA - P.O. NESIMA | 10000 | 3 | 300 | 2022-12-23
9817 | 2205353 | FIBROURETEROSCOPIO FLESSIBILE | STORZ KARL GMBH & CO KG | 11278AX FLEX-X | SALA OP. 6 | BLOCCO OPERATORIO CENTRALE - P.O. NESIMA | 15827.805 | 3 | 474.8342 | 2020-03-08
9818 | 2204648 | FIBROURETEROSCOPIO FLESSIBILE | STORZ KARL GMBH & CO KG | 11278A1 | SALA OP. 6 | BLOCCO OPERATORIO CENTRALE - P.O. NESIMA | 15827.805 | 3 | 474.8342 | 2020-03-08
10773 | 2200176 | FIBROURETEROSCOPIO FLESSIBILE | STORZ KARL GMBH & CO KG | 11278A1 | DEGENZA | UROLOGIA - P.O. NESIMA | 15827.805 | 3 | 474.8342 | 2020-03-08
3783 | 889733 | FLUORANGIOGRAFO | ZEISS CARL | FF 450 IR PLUS | AMB REPARTO | OCULISTICA - P.O. NESIMA | 36275.7072 | 4 | 1451.0283
3791 | NRA2-KT-00034 | FLUORANGIOGRAFO | HEIDELBERG ENGINEERING GMBH | HRA2 FA | AMB REPARTO | OCULISTICA - P.O. NESIMA | 36275.7072 | 4 | 1451.0283
6377 | 106-021 | FLUORIMETRO | PERKIN ELMER INC | 650-10S | LAB MEDICINA MOLECOLARE | MEDICINA - P.O. NESIMA | 9104.605 | 3 | 273.1381
50 |  | FONTE LUMINOSA GENERICA | PRODUTTORE NON RILEVABILE | . | AMBULATORIO CHIR.TOR.-PEDIATRIA PIANO 0 | AMBULATORI - P.O. NESIMA | 2500 | 2 | 50
3204 | 270 | FONTE LUMINOSA GENERICA | IREM SNC | H 03 | PRONTO SOCCORSO | PRONTO SOCCORSO PEDIATRICO - P.O. NESIMA | 2500 | 2 | 50
4480 |  | FONTE LUMINOSA GENERICA | DERUNGS LICHT AG | HALUX 35 2FX | SALA DIALISI | NEFROLOGIA E DIALISI - P.O. NESIMA | 2500 | 2 | 50
4483 |  | FONTE LUMINOSA GENERICA | DERUNGS LICHT AG | HALUX 35 2FX | SALA DIALISI | NEFROLOGIA E DIALISI - P.O. NESIMA | 2500 | 2 | 50
4487 |  | FONTE LUMINOSA GENERICA | DERUNGS LICHT AG | HALUX 35 2FX | SALA DIALISI | NEFROLOGIA E DIALISI - P.O. NESIMA | 2500 | 2 | 50
4494 |  | FONTE LUMINOSA GENERICA | DERUNGS LICHT AG | HALUX 35 2FX | SALA DIALISI | NEFROLOGIA E DIALISI - P.O. NESIMA | 2500 | 2 | 50
4501 |  | FONTE LUMINOSA GENERICA | DERUNGS LICHT AG | HALUX 35 2FX | SALA DIALISI | NEFROLOGIA E DIALISI - P.O. NESIMA | 2500 | 2 | 50
4505 |  | FONTE LUMINOSA GENERICA | DERUNGS LICHT AG | HALUX 35 2FX | SALA DIALISI | NEFROLOGIA E DIALISI - P.O. NESIMA | 2500 | 2 | 50
4510 |  | FONTE LUMINOSA GENERICA | DERUNGS LICHT AG | HALUX 35 2FX | SALA DIALISI | NEFROLOGIA E DIALISI - P.O. NESIMA | 2500 | 2 | 50
4511 |  | FONTE LUMINOSA GENERICA | DERUNGS LICHT AG | HALUX 35 2FX | SALA DIALISI | NEFROLOGIA E DIALISI - P.O. NESIMA | 2500 | 2 | 50
4537 |  | FONTE LUMINOSA GENERICA | DERUNGS LICHT AG | HALUX 35 2FX | SALA DIALISI | NEFROLOGIA E DIALISI - P.O. NESIMA | 2500 | 2 | 50
4574 |  | FONTE LUMINOSA GENERICA | DERUNGS LICHT AG | HALUX 35 2FX | DEGENZA | NEFROLOGIA E DIALISI - P.O. NESIMA | 2500 | 2 | 50
4578 |  | FONTE LUMINOSA GENERICA | DERUNGS LICHT AG | HALUX 35 2FX | DEGENZA | NEFROLOGIA E DIALISI - P.O. NESIMA | 2500 | 2 | 50
4579 |  | FONTE LUMINOSA GENERICA | DERUNGS LICHT AG | HALUX 35 2FX | DEGENZA | NEFROLOGIA E DIALISI - P.O. NESIMA | 2500 | 2 | 50
6557 | 144/12 | FONTE LUMINOSA GENERICA | IREM SNC | H 04 | AMBULATORIO | DERMATOLOGIA - P.O. GARIBALDI | 2500 | 2 | 50
6560 | 115/12 | FONTE LUMINOSA GENERICA | IREM SNC | H 04 | AMBULATORIO | DERMATOLOGIA - P.O. GARIBALDI | 2500 | 2 | 50
6566 | 118/12 | FONTE LUMINOSA GENERICA | IREM SNC | H 04 | AMBULATORIO | DERMATOLOGIA - P.O. GARIBALDI | 2500 | 2 | 50
6712 | 404578 | FONTE LUMINOSA GENERICA | DERUNGS LICHT AG | HALUX 50 R | AMBULANZA CP843HT/CP824ND | DIR. SANITARIA - P.O. GARIBALDI | 2500 | 2 | 50
6875 |  | FONTE LUMINOSA GENERICA | DERUNGS LICHT AG | HALUX 50 GX | TERAPIA INTENSIVA | UTIN NEONATOLOGIA - P.O. NESIMA | 2500 | 2 | 50
7609 |  | FONTE LUMINOSA GENERICA | IREM SNC | H 04 | SALA OPERATORIA | DERMATOLOGIA - P.O. GARIBALDI | 2500 | 2 | 50
8111 | 1543 | FONTE LUMINOSA GENERICA | RIMSA P LONGONI SRL | PRIMALED | TERAPIA INTENSIVA | UTIN NEONATOLOGIA - P.O. NESIMA | 2500 | 2 | 50 | 2017-10-29
8113 | 1542 | FONTE LUMINOSA GENERICA | RIMSA P LONGONI SRL | PRIMALED | TERAPIA INTENSIVA | UTIN NEONATOLOGIA - P.O. NESIMA | 2500 | 2 | 50 | 2017-10-29
12990 | 4704 | FONTE LUMINOSA GENERICA | RIMSA P LONGONI SRL | PRIMALED | INFERMERIA | ORTOPEDIA - P.O.NESIMA | 2500 | 2 | 50 | 2023-03-31
44 | AD0620047 | FONTE LUMINOSA PER ENDOSCOPIA | STORZ KARL GMBH & CO KG | 20134020 XENON NOVA 300 | CORRIDOIO DEPOSITO | BLOCCO OPERATORIO CENTRALE - P.O. NESIMA | 5000 | 2 | 100
61 | 7314026 | FONTE LUMINOSA PER ENDOSCOPIA | OLYMPUS OPTICAL CO LTD | CLH SC | AMBULATORIO MOC/GINECOLOGIA PIANO 0 | AMBULATORI - P.O. NESIMA | 5000 | 2 | 100
81 | 7367160 | FONTE LUMINOSA PER ENDOSCOPIA | OLYMPUS OPTICAL CO LTD | CLV U20 | RADIOLOGIA | RADIOLOGIA - P.O. NESIMA | 5000 | 2 | 100
118 | A010357 | FONTE LUMINOSA PER ENDOSCOPIA | PENTAX CORP | BS-LL1 | COMPLESSO OPERATORIO CENTRALE | BLOCCO OPERATORIO CENTRALE - P.O. NESIMA | 5000 | 2 | 100
163 | 7201485 | FONTE LUMINOSA PER ENDOSCOPIA | OLYMPUS OPTICAL CO LTD | CLE 145 | AMBULATORIO | GASTROENTEROLOGIA - P.O.GARIBALDI | 5000 | 2 | 100
818 | EA91007 | FONTE LUMINOSA PER ENDOSCOPIA | PENTAX CORP | LX 750 AF | DEPOSITO | ANESTESIA E RIANIMAZIONE - P.O. NESIMA | 5000 | 2 | 100
1078 | 211864 | FONTE LUMINOSA PER ENDOSCOPIA | SCHOLLY FIBEROPTIC GMBH | FLEXISCOPE 180X-301 | SALA 2 | B. OP. OCULISTICA - P.O. NESIMA | 5000 | 2 | 100
1100 | 3651-1601 | FONTE LUMINOSA PER ENDOSCOPIA | ILO ELECTRONIC GMBH | AFL 150 T | AMBULATORIO 1 OTORINO PIANO 1 | AMBULATORI - P.O. NESIMA | 5000 | 2 | 100
1192 | 6420 | FONTE LUMINOSA PER ENDOSCOPIA | B.F.W. | MAXILLUME 250-2 | MEDICHERIA | OTORINOLARINGOIATRIA - P.O. NESIMA | 5000 | 2 | 100
1193 | 3651-1599 | FONTE LUMINOSA PER ENDOSCOPIA | ILO ELECTRONIC GMBH | AFL 150 | MEDICHERIA | OTORINOLARINGOIATRIA - P.O. NESIMA | 5000 | 2 | 100
1194 | 40169 | FONTE LUMINOSA PER ENDOSCOPIA | WOLF RICHARD GMBH | 5137 LP COMBILIGHT DAFE | MEDICHERIA | OTORINOLARINGOIATRIA - P.O. NESIMA | 5000 | 2 | 100
1195 | EBO2222 | FONTE LUMINOSA PER ENDOSCOPIA | PENTAX CORP | LH 150 | MEDICHERIA | OTORINOLARINGOIATRIA - P.O. NESIMA | 5000 | 2 | 100
1197 |  | FONTE LUMINOSA PER ENDOSCOPIA | PENTAX CORP | LH 150 P II | MEDICHERIA | OTORINOLARINGOIATRIA - P.O. NESIMA | 5000 | 2 | 100
1402 | IG0602915 | FONTE LUMINOSA PER ENDOSCOPIA | STORZ KARL GMBH & CO KG | 20132120 | SALA OP. 1 | B.O. OSTETRICIA E GINECOLOGIA - P.O. NESIMA | 5000 | 2 | 100
1449 | IG0602913 | FONTE LUMINOSA PER ENDOSCOPIA | STORZ KARL GMBH & CO KG | 20133120 | SALA OP 1 | B.O. OSTETRICIA E GINECOLOGIA - P.O. NESIMA | 5000 | 2 | 100
1457 | OY0668953 | FONTE LUMINOSA PER ENDOSCOPIA | STORZ KARL GMBH & CO KG | 20133120 XENON 300 | SALA OP 1 | B.O. OSTETRICIA E GINECOLOGIA - P.O. NESIMA | 5000 | 2 | 100
1573 | 7314022 | FONTE LUMINOSA PER ENDOSCOPIA | OLYMPUS OPTICAL CO LTD | CLH SC | AMBULATORIO DI GINECOLOGIA PIANO 0 | AMBULATORI - P.O. NESIMA | 5000 | 2 | 100
1737 | 7111911 | FONTE LUMINOSA PER ENDOSCOPIA | OLYMPUS OPTICAL CO LTD | CLV 160 | AMB PNEUMOLOGIA | AMBULATORI - P.O. NESIMA | 5000 | 2 | 100
1783 | EB62078 | FONTE LUMINOSA PER ENDOSCOPIA | PENTAX CORP | LH 150 P | ABM PROCTOLOGIA | AMBULATORI - P.O. NESIMA | 5000 | 2 | 100
1811 | SX1491 | FONTE LUMINOSA PER ENDOSCOPIA | SMITH & NEPHEW PLC | AUTOBRITE II | AMBULATORIO SENOLOGIA PIANO 1 | AMBULATORI - P.O. NESIMA | 5000 | 2 | 100
2173 | 7602791 | FONTE LUMINOSA PER ENDOSCOPIA | OLYMPUS OPTICAL CO LTD | CLV 180 EXERA II | COMPLESSO OPERATORIO CENTRALE | BLOCCO OPERATORIO CENTRALE - P.O. NESIMA | 5000 | 2 | 100
2198 |  | FONTE LUMINOSA PER ENDOSCOPIA | LUXTEC CORP | 9100 XENON | SALA OP. 2 | BLOCCO OPERATORIO CENTRALE - P.O. NESIMA | 5000 | 2 | 100
2266 | 21705 | FONTE LUMINOSA PER ENDOSCOPIA | LUXTEC CORP | 9300 XDPCF T XENON 300 | SALA OP. 1 | BLOCCO OPERATORIO CENTRALE - P.O. NESIMA | 5000 | 2 | 100
2308 | 609022 | FONTE LUMINOSA PER ENDOSCOPIA | STORZ KARL GMBH & CO KG | 20133120 1 XENON 300 | SALA OP. 5 | BLOCCO OPERATORIO CENTRALE - P.O. NESIMA | 5000 | 2 | 100
2310 | CF0606872 | FONTE LUMINOSA PER ENDOSCOPIA | STORZ KARL GMBH & CO KG | 20133120 XENON 300 | SALA OP. 5 | BLOCCO OPERATORIO CENTRALE - P.O. NESIMA | 5000 | 2 | 100
2336 | IG0602914 | FONTE LUMINOSA PER ENDOSCOPIA | STORZ KARL GMBH & CO KG | 20133120 XENON 300 | SALA OP. 4 | BLOCCO OPERATORIO CENTRALE - P.O. NESIMA | 5000 | 2 | 100
2337 | CH0000002790 | FONTE LUMINOSA PER ENDOSCOPIA | STORZ KARL GMBH & CO KG | 20113020 HALOGEN 250 TWIN | SALA OP. 4 | BLOCCO OPERATORIO CENTRALE - P.O. NESIMA | 5000 | 2 | 100
2359 | 80400 | FONTE LUMINOSA PER ENDOSCOPIA | LUXTEC CORP | 9300 XSP T XENON 300 | SALA OP. 3 | BLOCCO OPERATORIO CENTRALE - P.O. NESIMA | 5000 | 2 | 100
2389 | 1100117623 | FONTE LUMINOSA PER ENDOSCOPIA | WOLF RICHARD GMBH | 5132 002 AUTO LP | SALA OP. 6 | BLOCCO OPERATORIO CENTRALE - P.O. NESIMA | 5000 | 2 | 100
2417 | ZZ0667653 | FONTE LUMINOSA PER ENDOSCOPIA | STORZ KARL GMBH & CO KG | 20133101-1 XENON 300 SCB | SALA OP. 6 | BLOCCO OPERATORIO CENTRALE - P.O. NESIMA | 5000 | 2 | 100
2569 | 90604 | FONTE LUMINOSA PER ENDOSCOPIA | LUXTEC CORP | 9300 XDPCF T XENON 300 | SALA OP. 9 | BLOCCO OPERATORIO CENTRALE - P.O. NESIMA | 5000 | 2 | 100
2766 | 2142 | FONTE LUMINOSA PER ENDOSCOPIA | AESCULAP AG & CO KG | AXEL 180 | SALA OPERATORIA N°1-CH. D'URGENZA | CHIRURGIA D'URGENZA - P.O. GARIBALDI | 5000 | 2 | 100
2914 | 1717 | FONTE LUMINOSA PER ENDOSCOPIA | ILO ELECTRONIC GMBH | HL 150 ENDOLUX 1 150W | CORRIDOIO DEPOSITO | BLOCCO OPERATORIO CENTRALE - P.O. NESIMA | 5000 | 2 | 100
2916 | S303-008 | FONTE LUMINOSA PER ENDOSCOPIA | SOPRO | S 303 | CORRIDOIO DEPOSITO | BLOCCO OPERATORIO CENTRALE - P.O. NESIMA | 5000 | 2 | 100
2917 | DF6147 | FONTE LUMINOSA PER ENDOSCOPIA | STORZ KARL GMBH & CO KG | 20112301 HALOGEN 150 | CORRIDOIO DEPOSITO | BLOCCO OPERATORIO CENTRALE - P.O. NESIMA | 5000 | 2 | 100
2928 | YY0676220 | FONTE LUMINOSA PER ENDOSCOPIA | STORZ KARL GMBH & CO KG | 20134020 XENON NOVA 300 | CORRIDOIO DEPOSITO | BLOCCO OPERATORIO CENTRALE - P.O. NESIMA | 5000 | 2 | 100
2945 | VYD674120 | FONTE LUMINOSA PER ENDOSCOPIA | ARTHREX INC | IR 8200 | CORRIDOIO DEPOSITO | BLOCCO OPERATORIO CENTRALE - P.O. NESIMA | 5000 | 2 | 100
2981 | 7011967 | FONTE LUMINOSA PER ENDOSCOPIA | OLYMPUS OPTICAL CO LTD | CLV S30 | CORRIDOIO DEPOSITO | BLOCCO OPERATORIO CENTRALE - P.O. NESIMA | 5000 | 2 | 100
3008 | 856 | FONTE LUMINOSA PER ENDOSCOPIA | WOLF RICHARD GMBH | 5123 001 AUTO LP | SALA ISTEROSCOPIA | B.O. OSTETRICIA E GINECOLOGIA - P.O. NESIMA | 5000 | 2 | 100
3298 | TZ0662118 | FONTE LUMINOSA PER ENDOSCOPIA | STORZ KARL GMBH & CO KG | 20133120 1 XENON 300 | BLOCCO OPERATORIO CHIRURGIA | CHIRURGIA GENERALE - P.O. GARIBALDI | 5000 | 2 | 100
3312 | 50048 | FONTE LUMINOSA PER ENDOSCOPIA | WOLF RICHARD GMBH | 5132 002 AUTO LP | BLOCCO OPERATORIO CHIRURGIA | CHIRURGIA GENERALE - P.O. GARIBALDI | 5000 | 2 | 100
3539 | CF0606908 | FONTE LUMINOSA PER ENDOSCOPIA | STORZ KARL GMBH & CO KG | 20133120 XENON 300 | SALA OP. 9 | BLOCCO OPERATORIO CENTRALE - P.O. NESIMA | 5000 | 2 | 100
3755 | 851017 | FONTE LUMINOSA PER ENDOSCOPIA | HEINE OPTOTECHNIK | HK 6000 | AMB REPARTO | OCULISTICA - P.O. NESIMA | 5000 | 2 | 100
3756 | 1015522 | FONTE LUMINOSA PER ENDOSCOPIA | HEINE OPTOTECHNIK | HK 7000 | AMB REPARTO | OCULISTICA - P.O. NESIMA | 5000 | 2 | 100
4267 | A012054 | FONTE LUMINOSA PER ENDOSCOPIA | PENTAX CORP | . | AMBULATORIO DI ENDOSCOPIA TORACICA | CHIRURGIA TORACICA - P.O. NESIMA | 5000 | 2 | 100
4272 | 428196 | FONTE LUMINOSA PER ENDOSCOPIA | XION MEDICAL GMBH | 310 323 152 R150 DUO | AMBULATORIO DI ENDOSCOPIA TORACICA | CHIRURGIA TORACICA - P.O. NESIMA | 5000 | 2 | 100
4450 |  | FONTE LUMINOSA PER ENDOSCOPIA | FUJI PHOTO FILM CO LTD | EVE 400 LIGHT SOURCE | SALA GASTROENTEROLOGIA | GASTROENTEROLOGIA - P.O.NESIMA | 5000 | 2 | 100
4663 | 1900 | FONTE LUMINOSA PER ENDOSCOPIA | CONMED LINVATEC CORP | POWER PRO | SALA OP. 2 | ORTOPEDIA E TRAUMATOLOGIA - P.O. GARIBALDI | 5000 | 2 | 100
4961 | 7223777 | FONTE LUMINOSA PER ENDOSCOPIA | OLYMPUS OPTICAL CO LTD | CLV-190 | DEPOSITO RIANIMAZIONE | RIANIMAZIONE - P.O. GARIBALDI | 5000 | 2 | 100 | 2014-03-05
5349 | 6368 | FONTE LUMINOSA PER ENDOSCOPIA | B.F.W. | MAXILLUME 250-2 | SALA MEDICAZIONE 2 | HOSPICE CURE PALLIATIVE - P.O. NESIMA | 5000 | 2 | 100
5495 | 7254570 | FONTE LUMINOSA PER ENDOSCOPIA | OLYMPUS OPTICAL CO LTD | CLV U20 | AMBULATORIO DI REPARTO | MAL. APPARATO RESPIRATORIO - P.O. NESIMA | 5000 | 2 | 100
5787 | 7601416 | FONTE LUMINOSA PER ENDOSCOPIA | OLYMPUS OPTICAL CO LTD | CLV 180 EXERA II | BLOCCO OPERATORIO CHIRURGIA | CHIRURGIA GENERALE - P.O. GARIBALDI | 5000 | 2 | 100
6379 | 827757 | FONTE LUMINOSA PER ENDOSCOPIA | NIKON CORP | . | LAB MEDICINA MOLECOLARE | MEDICINA - P.O. NESIMA | 5000 | 2 | 100
6380 | 827442 | FONTE LUMINOSA PER ENDOSCOPIA | NIKON CORP | . | LAB MEDICINA MOLECOLARE | MEDICINA - P.O. NESIMA | 5000 | 2 | 100
6381 | 829618 | FONTE LUMINOSA PER ENDOSCOPIA | NIKON CORP | . | LAB MEDICINA MOLECOLARE | MEDICINA - P.O. NESIMA | 5000 | 2 | 100
6382 | 82914 | FONTE LUMINOSA PER ENDOSCOPIA | NIKON CORP | . | LAB MEDICINA MOLECOLARE | MEDICINA - P.O. NESIMA | 5000 | 2 | 100
6500 | 7710990 | FONTE LUMINOSA PER ENDOSCOPIA | OLYMPUS OPTICAL CO LTD | CLE E | AMBULATORIO | GASTROENTEROLOGIA - P.O.GARIBALDI | 5000 | 2 | 100
6506 | 7153754 | FONTE LUMINOSA PER ENDOSCOPIA | OLYMPUS OPTICAL CO LTD | CLV U20 | AMBULATORIO | GASTROENTEROLOGIA - P.O.GARIBALDI | 5000 | 2 | 100
6888 | 7000303 | FONTE LUMINOSA PER ENDOSCOPIA | OLYMPUS OPTICAL CO LTD | CLV 20 | SALA OPERATORIA N°1-CH. D'URGENZA | CHIRURGIA D'URGENZA - P.O. GARIBALDI | 5000 | 2 | 100
6894 | ZX0685301 | FONTE LUMINOSA PER ENDOSCOPIA | STORZ KARL GMBH & CO KG | 20133120 | SALA OPERATORIA N°1-CH. D'URGENZA | CHIRURGIA D'URGENZA - P.O. GARIBALDI | 5000 | 2 | 100
7517 | 7416415 | FONTE LUMINOSA PER ENDOSCOPIA | OLYMPUS OPTICAL CO LTD | CLV-190 | BLOCCO OPERATORI OSTETRICIA | OSTETRICIA E GINECOLOGIA - P.O.NESIMA | 5000 | 2 | 100 | 2015-06-24
8046 | 7552736 | FONTE LUMINOSA PER ENDOSCOPIA | OLYMPUS OPTICAL CO LTD | CLV 180 | AMB PNEUMOLOGIA | AMBULATORI - P.O. NESIMA | 5000 | 2 | 100 | 2016-09-14
8074 | 8641631 | FONTE LUMINOSA PER ENDOSCOPIA | WISAP GESELLSCHAFT FUR WISSENSCHAFTLICHEN APPARATEBAU MBH | 7705 | LAB CPMA | PROCREAZIONE MEDICALMENTE ASSISTITA | 5000 | 2 | 100
8075 | 1860 | FONTE LUMINOSA PER ENDOSCOPIA | WOLF RICHARD GMBH | 4220001 | LAB CPMA | PROCREAZIONE MEDICALMENTE ASSISTITA | 5000 | 2 | 100
8081 | 7552738 | FONTE LUMINOSA PER ENDOSCOPIA | OLYMPUS OPTICAL CO LTD | CLV 180 | SALA DI GASTROENTEROLOGIA | GASTROENTEROLOGIA - P.O.NESIMA | 5000 | 2 | 100 | 2016-09-21
8278 | 7600673 | FONTE LUMINOSA PER ENDOSCOPIA | OLYMPUS OPTICAL CO LTD | CLV S40 | SALA VISITE | CHIRURGIA ONCOLOGICA - P.O. NESIMA | 5000 | 2 | 100 | 2018-07-07
8553 | 4089 | FONTE LUMINOSA PER ENDOSCOPIA | AESCULAP AG & CO KG | AXEL 300 | AMBULATORIO DI ENDOSCOPIA TORACICA | CHIRURGIA TORACICA - P.O. NESIMA | 5000 | 2 | 100 | 2018-06-08
8569 | 7600611 | FONTE LUMINOSA PER ENDOSCOPIA | OLYMPUS OPTICAL CO LTD | CLV S40 | BLOCCO OPERATORIO CHIRURGIA | CHIRURGIA GENERALE - P.O. GARIBALDI | 5000 | 2 | 100 | 2018-07-06
8636 | 60845691 | FONTE LUMINOSA PER ENDOSCOPIA | SMITH & NEPHEW PLC | 7207401 XENON 300 XL | CORRIDOIO DEPOSITO | BLOCCO OPERATORIO CENTRALE - P.O. NESIMA | 5000 | 2 | 100
9813 | OR4693-C | FONTE LUMINOSA PER ENDOSCOPIA | STORZ KARL GMBH & CO KG | 20133720-1 | SALA OP. 6 | BLOCCO OPERATORIO CENTRALE - P.O. NESIMA | 1500 | 2 | 30 | 2020-03-08
10054 | 12180 | FONTE LUMINOSA PER ENDOSCOPIA | STORZ KARL GMBH & CO KG | 482 B | WEEK SURGERY | MEDICINA - P.O. NESIMA | 5000 | 2 | 100
10207 | RR4873-C | FONTE LUMINOSA PER ENDOSCOPIA | STORZ KARL GMBH & CO KG | 20133720-1 | BLOCCO OPERATORIO CHIRURGIA | CHIRURGIA GENERALE - P.O. GARIBALDI | 5000 | 2 | 100 | 2020-06-21
10236 | 7800492 | FONTE LUMINOSA PER ENDOSCOPIA | OLYMPUS OPTICAL CO LTD | CLV S20 | COMPLESSO OPERATORIO CENTRALE | BLOCCO OPERATORIO CENTRALE - P.O. NESIMA | 5000 | 2 | 100 | 2019-06-27
10254 | 7800480 | FONTE LUMINOSA PER ENDOSCOPIA | OLYMPUS OPTICAL CO LTD | CLV-S200-IRCLV-S200-IR | SALA OP.3 | B.O. OSTETRICIA E GINECOLOGIA - P.O. NESIMA | 5000 | 2 | 100 | 2020-07-12
10389 | 7811741 | FONTE LUMINOSA PER ENDOSCOPIA | OLYMPUS OPTICAL CO LTD | CLV-S400 | COMPLESSO OPERATORIO CENTRALE | BLOCCO OPERATORIO CENTRALE - P.O. NESIMA | 5000 | 2 | 100 | 2020-09-21
10392 | 7800526 | FONTE LUMINOSA PER ENDOSCOPIA | OLYMPUS OPTICAL CO LTD | CLV-S200-IRCLV-S200-IR | COMPLESSO OPERATORIO CENTRALE | BLOCCO OPERATORIO CENTRALE - P.O. NESIMA | 5000 | 2 | 100 | 2020-09-21
10448 | UR15058 | FONTE LUMINOSA PER ENDOSCOPIA | STORZ KARL GMBH & CO KG | 20161420 POWER LED 175 | SALA OP 1 | B.O. OSTETRICIA E GINECOLOGIA - P.O. NESIMA | 5000 | 2 | 100 | 2020-10-23
10835 | TS01 | FONTE LUMINOSA PER ENDOSCOPIA | STORZ KARL GMBH & CO KG | 11301 DE | AMBULATORIO DI UROLOGIA PIANO 1 | AMBULATORI - P.O. NESIMA | 5000 | 2 | 100 | 2021-07-09
11618 | 951058 | FONTE LUMINOSA PER ENDOSCOPIA | AESCULAP AG & CO KG | OP940 LED | AMBULATORIO DI ENDOSCOPIA TORACICA | CHIRURGIA TORACICA - P.O. NESIMA | 5000 | 2 | 100 | 2022-12-22
9161 | 1688 | FONTE LUMINOSA PER MICROSCOPIO | MOELLER WEDEL GMBH | XL-HL300 | SALA OPERATORIA NEUOCHIRURGIA | BLOCCO OPERATORIO CENTRALE - P.O. NESIMA | 15599.16 | 2 | 311.9832 | 2020-11-26
9161 | 1615 | FONTE LUMINOSA PER MICROSCOPIO | MOELLER WEDEL GMBH | XL-HL300 | SALA OPERATORIA NEUOCHIRURGIA | BLOCCO OPERATORIO CENTRALE - P.O. NESIMA | 15599.16 | 2 | 311.9832 | 2020-11-26
2998 | 484 | FORNO PER FUSIONE | MED TEC | MT 803 D | OFFICINA | RADIOTERAPIA - P.O. NESIMA | 1500 | 2 | 30
8524 | 16010427 | FOTOGRAFICO PER BIOIMMAGINI, APPARECCHIO | MOTIC SPAIN SL | MOTICAM 2000 | LAB CPMA | PROCREAZIONE MEDICALMENTE ASSISTITA | 8010.138 | 2 | 160.2028 | 2018-11-27
8525 | 16010426 | FOTOGRAFICO PER BIOIMMAGINI, APPARECCHIO | MOTIC SPAIN SL | MOTICAM 2000 | LAB CPMA | PROCREAZIONE MEDICALMENTE ASSISTITA | 8010.138 | 2 | 160.2028 | 2018-11-27
8705 | 4216072438 | FOTOGRAFICO PER BIOIMMAGINI, APPARECCHIO | LEICA MICROSCOPY AND SCIENTIFIC INSTRUMENTS | ICC 50 | LAB CPMA | PROCREAZIONE MEDICALMENTE ASSISTITA | 8010.138 | 2 | 160.2028 | 2019-12-05
8709 | 149 | FOTOGRAFICO PER BIOIMMAGINI, APPARECCHIO | PRODUTTORE NON RILEVABILE | . | LAB CPMA | PROCREAZIONE MEDICALMENTE ASSISTITA | 8010.138 | 2 | 160.2028 | 2019-12-05
8286 | 5509 | FOTOMETRO | IMPLEN GMBH | NANOPHOTOMETER | AMBULATORIO CITOGENETICA PIANO 1 | AMBULATORI - P.O. NESIMA | 4500 | 3 | 135
819 | 203181 | FOTOSTIMOLATORE | VIASYS HEALTHCARE INC NEUROCARE | NICLED PHOTIC | DEPOSITO | ANESTESIA E RIANIMAZIONE - P.O. NESIMA | 25920.6483 | 2 | 518.413
4980 | NUP00410709 | FOTOSTIMOLATORE | PRODUTTORE NON RILEVABILE | . | DEPOSITO RIANIMAZIONE | RIANIMAZIONE - P.O. GARIBALDI | 16876.065 | 2 | 337.5213
6556 |  | FOTOTERAPIA A RAGGI ULTRAVIOLETTI, APPARECCHIO PER | WALDMANN LICHTTECHNIK HERBERT WALDMANN GMBH & CO | UV 7001 K | AMBULATORIO | DERMATOLOGIA - P.O. GARIBALDI | 5000 | 3 | 150
6558 | 5386-05 | FOTOTERAPIA A RAGGI ULTRAVIOLETTI, APPARECCHIO PER | WALDMANN LICHTTECHNIK HERBERT WALDMANN GMBH & CO | UV 181 BL 01 | AMBULATORIO | DERMATOLOGIA - P.O. GARIBALDI | 5000 | 3 | 150
6559 | 5384-05 | FOTOTERAPIA A RAGGI ULTRAVIOLETTI, APPARECCHIO PER | WALDMANN LICHTTECHNIK HERBERT WALDMANN GMBH & CO | UV 200 AL | AMBULATORIO | DERMATOLOGIA - P.O. GARIBALDI | 5000 | 3 | 150
525 | 12957 | FOTOTERAPIA PEDIATRICA, APPARECCHIO PER | NATUS MEDICAL INC | NEOBLUE | TERAPIA INTENSIVA | UTIN NEONATOLOGIA - P.O. NESIMA | 2906.6562 | 2 | 58.1331
738 | 12959 | FOTOTERAPIA PEDIATRICA, APPARECCHIO PER | NATUS MEDICAL INC | NEOBLUE | TERAPIA INTENSIVA | UTIN NEONATOLOGIA - P.O. NESIMA | 2906.6562 | 2 | 58.1331
9193 | 29992 | FOTOTERAPIA PEDIATRICA, APPARECCHIO PER | NATUS MEDICAL INC | NEOBLUE | LABORATORIO NEONATOLOGIA | UTIN NEONATOLOGIA - P.O. NESIMA | 2906.6562 | 2 | 58.1331 | 2018-09-28
9194 | 29842 | FOTOTERAPIA PEDIATRICA, APPARECCHIO PER | NATUS MEDICAL INC | NEOBLUE | LABORATORIO NEONATOLOGIA | UTIN NEONATOLOGIA - P.O. NESIMA | 2906.6562 | 2 | 58.1331 | 2018-09-28
9195 | 29999 | FOTOTERAPIA PEDIATRICA, APPARECCHIO PER | NATUS MEDICAL INC | NEOBLUE | LABORATORIO NEONATOLOGIA | UTIN NEONATOLOGIA - P.O. NESIMA | 2906.6562 | 2 | 58.1331 | 2018-09-28
9196 | 29985 | FOTOTERAPIA PEDIATRICA, APPARECCHIO PER | NATUS MEDICAL INC | NEOBLUE | LABORATORIO NEONATOLOGIA | UTIN NEONATOLOGIA - P.O. NESIMA | 2906.6562 | 2 | 58.1331 | 2018-09-28
260 | 11886 | FRIGOEMOTECA | KW APPARECCHI SCIENTIFICI SRL | KLAB BBR 1500 V | STANZA BONIFICA | ANESTESIA E RIANIMAZIONE - P.O. NESIMA | 4000 | 3 | 120
1950 | 21464 | FRIGOEMOTECA | CF DI CIRO FIOCCHETTI & C SNC | AM 700 STD G | LAB. MICROBIOLOGIA | PATOLOGIA CLINICA - P.O.NESIMA | 4000 | 3 | 120
2235 | 176603 | FRIGOEMOTECA | PIARDI TECNOLOGIE DEL FREDDO SRL | EMO 24 | LAB.EMATOLOGIA | IMMUNOEMAT . E MED.TRASFUS. -P.O.GARIBALDI | 4000 | 3 | 120
2449 | 20086/98 | FRIGOEMOTECA | ANGELANTONI INDUSTRIE SPA | MINI 72 C | COMPLESSO OPERATORIO CENTRALE | BLOCCO OPERATORIO CENTRALE - P.O. NESIMA | 4000 | 3 | 120
5715 | 20275/98 | FRIGOEMOTECA | ANGELANTONI INDUSTRIE SPA | MINI 72 C | FARMACIA | FARMACIA - P.O. GARIBALDI | 4000 | 3 | 120
6192 |  | FRIGOEMOTECA | PIARDI TECNOLOGIE DEL FREDDO SRL | EMO 33 | LABORATORIO HLA CENTRO RACCOLTA | IMMUNOEMAT . E MED.TRASFUS. -P.O.GARIBALDI | 4000 | 3 | 120
6526 | 20085/98 | FRIGOEMOTECA | ANGELANTONI INDUSTRIE SPA | MINI 72 C | AMBULATORIO | GASTROENTEROLOGIA - P.O.GARIBALDI | 4000 | 3 | 120
7151 | 39670 | FRIGOEMOTECA | CF DI CIRO FIOCCHETTI & C SNC | EMOTECA 250 CON PORTA A VETRO | CHIR. GENERALE | CHIRURGIA GENERALE - P.O. GARIBALDI | 4000 | 3 | 120
9199 | 78408 | FRIGOEMOTECA | KW APPARECCHI SCIENTIFICI SRL | . | MEDICINA TRASFUSIONALE | IMMUNOEMAT . E MED.TRASFUS. -P.O.GARIBALDI | 4000 | 3 | 120 | 2019-10-25
10287 | 56216 | FRIGOEMOTECA | CF DI CIRO FIOCCHETTI & C SNC | EMOTECA 700 ECT F TOUCH | LABORATORIO | FARMACIA - P.O. NESIMA | 4000 | 3 | 120
10871 | 80463 | FRIGOEMOTECA | KW APPARECCHI SCIENTIFICI SRL | KLAB BBR 700 V NIA | MEDICINA TRASFUSIONALE | IMMUNOEMAT . E MED.TRASFUS. -P.O.GARIBALDI | 4000 | 3 | 120 | 2020-10-15
10902 | DM2948FMK1218 | FRIGOEMOTECA | FRIMED SRL | SB10E | AUTOEMOTECA TARG. FY846XX | IMMUNOEMAT . E MED.TRASFUS. -P.O.GARIBALDI | 4000 | 3 | 120 | 2021-12-05
11752 | 2025A003464 | FRIGOEMOTECA | KW APPARECCHI SCIENTIFICI SRL | KBBR 400 V | DEPOSITO UFF TEC | DIREZIONE SANITARIA - P.O. NESIMA | 4000 | 3 | 120 | 2023-01-21
11753 | 2025A003456 | FRIGOEMOTECA | KW APPARECCHI SCIENTIFICI SRL | KBBR 400 V | DEPOSITO UFF TEC | DIREZIONE SANITARIA - P.O. NESIMA | 4000 | 3 | 120 | 2023-01-21
11754 | 2025A003454 | FRIGOEMOTECA | KW APPARECCHI SCIENTIFICI SRL | KBBR 400 V | DEPOSITO UFF TEC | DIREZIONE SANITARIA - P.O. NESIMA | 4000 | 3 | 120 | 2023-01-21
11755 | 2025A003459 | FRIGOEMOTECA | KW APPARECCHI SCIENTIFICI SRL | KBBR 400 V | DEPOSITO UFF TEC | DIREZIONE SANITARIA - P.O. NESIMA | 4000 | 3 | 120 | 2023-01-21
152 | 17299 | FRIGORIFERO BIOLOGICO | CF DI CIRO FIOCCHETTI & C SNC | MEDIKA 200 | COMPLESSO OPERATORIO CENTRALE | BLOCCO OPERATORIO CENTRALE - P.O. NESIMA | 3100 | 3 | 93
189 | 35436 | FRIGORIFERO BIOLOGICO | CF DI CIRO FIOCCHETTI & C SNC | MEDIKA 400 | AMBULATORIO | REUMATOLOGIA - P.O. GARIBALDI | 3100 | 3 | 93
278 | 9980 | FRIGORIFERO BIOLOGICO | CF DI CIRO FIOCCHETTI & C SNC | MEDIKA 240 2T | SALA CONTROLLO | ANESTESIA E RIANIMAZIONE - P.O. NESIMA | 3100 | 3 | 93
363 | 12326 | FRIGORIFERO BIOLOGICO | KW APPARECCHI SCIENTIFICI SRL | KT 700V | RIANIMAZIONE ADULTI | ANESTESIA E RIANIMAZIONE - P.O. NESIMA | 3100 | 3 | 93
510 | 34293 | FRIGORIFERO BIOLOGICO | ANGELANTONI INDUSTRIE SPA | FRL 500 V GL | LABORATORIO NEONATOLOGIA | UTIN NEONATOLOGIA - P.O. NESIMA | 3100 | 3 | 93
579 | 33895 | FRIGORIFERO BIOLOGICO | ANGELANTONI INDUSTRIE SPA | FRIGOLAB 700 1 TN | LABORATORIO NEONATOLOGIA | UTIN NEONATOLOGIA - P.O. NESIMA | 3100 | 3 | 93
610 | 34523 | FRIGORIFERO BIOLOGICO | CF DI CIRO FIOCCHETTI & C SNC | . | LABORATORIO | CAMERA MORTUARIA - P.O. NESIMA | 3100 | 3 | 93
765 | 9096 | FRIGORIFERO BIOLOGICO | CF DI CIRO FIOCCHETTI & C SNC | MEDIKA 200 1P | MEDICHERIA | CHIRURGIA ONCOLOGICA - P.O. NESIMA | 3100 | 3 | 93
956 | 9097 | FRIGORIFERO BIOLOGICO | CF DI CIRO FIOCCHETTI & C SNC | MEDIKA 200 1P | MEDICHERIA | ONCOLOGIA MEDICA - P.O. NESIMA | 3100 | 3 | 93
1038 | 21338 | FRIGORIFERO BIOLOGICO | CF DI CIRO FIOCCHETTI & C SNC | MEDIKA 200 | DAY HOSPITAL | ONCOEMATOLOGIA - P.O. NESIMA | 3100 | 3 | 93
1083 | 600110103 | FRIGORIFERO BIOLOGICO | KIRSCH PHILIPP GMBH | MED 600 S | DEPOSITO | B. OP. OCULISTICA - P.O. NESIMA | 3100 | 3 | 93
1084 | 6000110104 | FRIGORIFERO BIOLOGICO | KIRSCH PHILIPP GMBH | MED 600 S | DEPOSITO | B. OP. OCULISTICA - P.O. NESIMA | 3100 | 3 | 93
1235 | 9025 | FRIGORIFERO BIOLOGICO | CF DI CIRO FIOCCHETTI & C SNC | MEDIKA 200 1P | INFERMIERI | OSTETRICIA E GINECOLOGIA - P.O.NESIMA | 3100 | 3 | 93
1236 |  | FRIGORIFERO BIOLOGICO | CF DI CIRO FIOCCHETTI & C SNC | . | INFERMIERI | OSTETRICIA E GINECOLOGIA - P.O.NESIMA | 3100 | 3 | 93
1321 | 9479 | FRIGORIFERO BIOLOGICO | CF DI CIRO FIOCCHETTI & C SNC | MEDIKA 120 1P | ANGIOGRAFIA ST.2C | RADIOLOGIA - P.O. NESIMA | 3100 | 3 | 93
1490 | 8925 | FRIGORIFERO BIOLOGICO | CF DI CIRO FIOCCHETTI & C SNC | MEDIKA 120 1P | TAC 2 | RADIOLOGIA - P.O. NESIMA | 3100 | 3 | 93
1523 | 31352 | FRIGORIFERO BIOLOGICO | CF DI CIRO FIOCCHETTI & C SNC | MEDIKA 200 | SALA OP.3 | B.O. OSTETRICIA E GINECOLOGIA - P.O. NESIMA | 3100 | 3 | 93
1535 | 9480 | FRIGORIFERO BIOLOGICO | CF DI CIRO FIOCCHETTI & C SNC | MEDIKA 120 1P | REFERTAZIONE RMN | RADIOLOGIA - P.O. NESIMA | 3100 | 3 | 93
1540 | 17217 | FRIGORIFERO BIOLOGICO | CF DI CIRO FIOCCHETTI & C SNC | MEDIKA 200 | AMBULATORIO CITOGENETICA PIANO 1 | AMBULATORI - P.O. NESIMA | 3100 | 3 | 93
1653 |  | FRIGORIFERO BIOLOGICO | PRODUTTORE NON RILEVABILE | . | LAB. DI SCREENING PEDIATRICO PIANO 1 | AMBULATORI - P.O. NESIMA | 3100 | 3 | 93
1734 | 17215 | FRIGORIFERO BIOLOGICO | CF DI CIRO FIOCCHETTI & C SNC | MEDIKA 200 | AMB PNEUMOLOGIA | AMBULATORI - P.O. NESIMA | 3100 | 3 | 93
1844 | 16007 | FRIGORIFERO BIOLOGICO | CF DI CIRO FIOCCHETTI & C SNC | MEDIKA 200 1P | AMB DI REPARTO | MEDICINA GENERALE INTERNA - P.O. NESIMA | 3100 | 3 | 93
1845 | 17216 | FRIGORIFERO BIOLOGICO | CF DI CIRO FIOCCHETTI & C SNC | MEDIKA 200 | STANZA FRIGO | PATOLOGIA CLINICA - P.O.NESIMA | 3100 | 3 | 93
1846 | 11895 | FRIGORIFERO BIOLOGICO | KW APPARECCHI SCIENTIFICI SRL | KLAB R 700 VX | STANZA FRIGO | PATOLOGIA CLINICA - P.O.NESIMA | 3100 | 3 | 93
1847 | 11896 | FRIGORIFERO BIOLOGICO | KW APPARECCHI SCIENTIFICI SRL | KLAB R 700 VX | STANZA FRIGO | PATOLOGIA CLINICA - P.O.NESIMA | 3100 | 3 | 93
1848 | 11894 | FRIGORIFERO BIOLOGICO | KW APPARECCHI SCIENTIFICI SRL | KLAB R 700 VX | STANZA FRIGO | PATOLOGIA CLINICA - P.O.NESIMA | 3100 | 3 | 93
1858 | 12067 | FRIGORIFERO BIOLOGICO | KW APPARECCHI SCIENTIFICI SRL | KLAB R 700 VX | LAB. FORESI | PATOLOGIA CLINICA - P.O.NESIMA | 3100 | 3 | 93
1914 | 17300 | FRIGORIFERO BIOLOGICO | CF DI CIRO FIOCCHETTI & C SNC | MEDIKA 200 | LAB. EMATOLOGIA | PATOLOGIA CLINICA - P.O.NESIMA | 3100 | 3 | 93
1915 | 12066 | FRIGORIFERO BIOLOGICO | KW APPARECCHI SCIENTIFICI SRL | KLAB R 700 VX | LAB. EMATOLOGIA | PATOLOGIA CLINICA - P.O.NESIMA | 3100 | 3 | 93
1977 |  | FRIGORIFERO BIOLOGICO | CF DI CIRO FIOCCHETTI & C SNC | MEDIKA 1000 | LAB. MICROBIOLOGIA | PATOLOGIA CLINICA - P.O.NESIMA | 3100 | 3 | 93
1978 |  | FRIGORIFERO BIOLOGICO | CF DI CIRO FIOCCHETTI & C SNC | MEDIKA 1000 | LAB. MICROBIOLOGIA | PATOLOGIA CLINICA - P.O.NESIMA | 3100 | 3 | 93
2011 | 18063 | FRIGORIFERO BIOLOGICO | CF DI CIRO FIOCCHETTI & C SNC | . | LABORATORIO - ANATOMIA PATOLOGICA -PONESIMA | ANATOMIA PATOLOGICA - P.O.NESIMA | 3100 | 3 | 93
2012 | 18064 | FRIGORIFERO BIOLOGICO | CF DI CIRO FIOCCHETTI & C SNC | . | LABORATORIO - ANATOMIA PATOLOGICA -PONESIMA | ANATOMIA PATOLOGICA - P.O.NESIMA | 3100 | 3 | 93
2024 | 18065 | FRIGORIFERO BIOLOGICO | CF DI CIRO FIOCCHETTI & C SNC | . | LABORATORIO - ANATOMIA PATOLOGICA -PONESIMA | ANATOMIA PATOLOGICA - P.O.NESIMA | 3100 | 3 | 93
2054 | 80712 | FRIGORIFERO BIOLOGICO | PRODUTTORE NON RILEVABILE | . | LAB. IMMUNOEMATOLOGIA | IMMUNOEMAT . E MED.TRASFUS. -P.O.GARIBALDI | 3100 | 3 | 93 | 2014-07-27
2152 | 48935 | FRIGORIFERO BIOLOGICO | FDM FRATELLI DELLA MARCA SRL | NV1500 +4°C VERTICALE 1500 LITRI 2 | FARMACIA | FARMACIA - P.O. NESIMA | 3100 | 3 | 93
2153 | 48934 | FRIGORIFERO BIOLOGICO | FDM FRATELLI DELLA MARCA SRL | NV1500 +4°C VERTICALE 1500 LITRI 2 | FARMACIA | FARMACIA - P.O. NESIMA | 3100 | 3 | 93
2155 |  | FRIGORIFERO BIOLOGICO | IBERNA SPA | . | FARMACIA | FARMACIA - P.O. NESIMA | 3100 | 3 | 93
2156 | 20201 | FRIGORIFERO BIOLOGICO | CF DI CIRO FIOCCHETTI & C SNC | . | FARMACIA | FARMACIA - P.O. NESIMA | 3100 | 3 | 93
2157 |  | FRIGORIFERO BIOLOGICO | PRODUTTORE NON RILEVABILE | . | FARMACIA | FARMACIA - P.O. NESIMA | 3100 | 3 | 93
2161 | 48932 | FRIGORIFERO BIOLOGICO | FDM FRATELLI DELLA MARCA SRL | NV600 +4°C VERTICALE 600 LITRI 1 PO | LABORATORIO | FARMACIA - P.O. NESIMA | 3100 | 3 | 93
2162 | 7272 | FRIGORIFERO BIOLOGICO | CF DI CIRO FIOCCHETTI & C SNC | LABOR 700 | LABORATORIO | FARMACIA - P.O. NESIMA | 3100 | 3 | 93
2169 | 36525 | FRIGORIFERO BIOLOGICO | CF DI CIRO FIOCCHETTI & C SNC | MEDIKA 400 | LABORATORIO | FARMACIA - P.O. NESIMA | 3100 | 3 | 93
2170 | 1000106852 | FRIGORIFERO BIOLOGICO | KIRSCH PHILIPP GMBH | MED 100 | LABORATORIO | FARMACIA - P.O. NESIMA | 3100 | 3 | 93
2422 | 34972 | FRIGORIFERO BIOLOGICO | ANGELANTONI INDUSTRIE SPA | FRL 500 V GL | COMPLESSO OPERATORIO CENTRALE | BLOCCO OPERATORIO CENTRALE - P.O. NESIMA | 3100 | 3 | 93
2423 | 11212 | FRIGORIFERO BIOLOGICO | CF DI CIRO FIOCCHETTI & C SNC | MEDIKA 240 2T | COMPLESSO OPERATORIO CENTRALE | BLOCCO OPERATORIO CENTRALE - P.O. NESIMA | 3100 | 3 | 93
2424 |  | FRIGORIFERO BIOLOGICO | CF DI CIRO FIOCCHETTI & C SNC | . | COMPLESSO OPERATORIO CENTRALE | BLOCCO OPERATORIO CENTRALE - P.O. NESIMA | 3100 | 3 | 93
2608 | 12529 | FRIGORIFERO BIOLOGICO | KW APPARECCHI SCIENTIFICI SRL | KLAB R 700 VX | LABORATORIO PER PCR | LABORATORIO ANALISI - P.O. GARIBALDI | 3100 | 3 | 93
2623 |  | FRIGORIFERO BIOLOGICO | INTERCONTINENTAL SRL | DAS 37232 | LABORATORIO PER PCR | LABORATORIO ANALISI - P.O. GARIBALDI | 3100 | 3 | 93
2638 |  | FRIGORIFERO BIOLOGICO | CF DI CIRO FIOCCHETTI & C SNC | . | ACCETTAZIONE | LABORATORIO ANALISI - P.O. GARIBALDI | 3100 | 3 | 93
2639 | 12531 | FRIGORIFERO BIOLOGICO | KW APPARECCHI SCIENTIFICI SRL | KLAB R700V NIA | ACCETTAZIONE | LABORATORIO ANALISI - P.O. GARIBALDI | 3100 | 3 | 93
2640 | 80715 | FRIGORIFERO BIOLOGICO | TEKNA SRL | 5000 NFP | ACCETTAZIONE | LABORATORIO ANALISI - P.O. GARIBALDI | 3100 | 3 | 93 | 2014-07-20
2647 | 80716 | FRIGORIFERO BIOLOGICO | TEKNA SRL | 5000 NFP | LABORATORIO BIOLOGIA MOLECOLARE | LABORATORIO ANALISI - P.O. GARIBALDI | 3100 | 3 | 93 | 2014-07-27
2660 | 12532 | FRIGORIFERO BIOLOGICO | KW APPARECCHI SCIENTIFICI SRL | KLAB R 700 VX | LABORATORIO BIOLOGIA MOLECOLARE | LABORATORIO ANALISI - P.O. GARIBALDI | 3100 | 3 | 93
2673 | 12533 | FRIGORIFERO BIOLOGICO | KW APPARECCHI SCIENTIFICI SRL | KLAB R 700 VX | LABORATORIO BIOLOGIA MOLECOLARE | LABORATORIO ANALISI - P.O. GARIBALDI | 3100 | 3 | 93
2678 | 8611 | FRIGORIFERO BIOLOGICO | ANGELANTONI INDUSTRIE SPA | CE 1300 2 RS | LABORATORIO BIOLOGIA MOLECOLARE | LABORATORIO ANALISI - P.O. GARIBALDI | 3100 | 3 | 93
2699 | 8925 | FRIGORIFERO BIOLOGICO | KW APPARECCHI SCIENTIFICI SRL | KLAB R 700 VX | LABORATORIO | LABORATORIO ANALISI - P.O. GARIBALDI | 3100 | 3 | 93
2802 | 36939 | FRIGORIFERO BIOLOGICO | CF DI CIRO FIOCCHETTI & C SNC | MEDIKA 400 | SALA OPERATORIA N°1-CH. D'URGENZA | CHIRURGIA D'URGENZA - P.O. GARIBALDI | 3100 | 3 | 93
3319 | 18703 | FRIGORIFERO BIOLOGICO | CF DI CIRO FIOCCHETTI & C SNC | MEDIKA 200 | MEDICHERIA | CHIRURGIA PEDIATRICA - P.O. NESIMA | 3100 | 3 | 93
3331 | 17093 | FRIGORIFERO BIOLOGICO | CF DI CIRO FIOCCHETTI & C SNC | MEDIKA 200 | INFERMERIA | NEUROCHIRURGIA - P.O. NESIMA | 3100 | 3 | 93
3370 | 1002 | FRIGORIFERO BIOLOGICO | CF DI CIRO FIOCCHETTI & C SNC | MEDIKA 200 1P | INFERMERIA | PEDIATRIA - P.O. NESIMA | 3100 | 3 | 93
3423 | 12527 | FRIGORIFERO BIOLOGICO | KW APPARECCHI SCIENTIFICI SRL | KLAB R 700 VX | LAB. MICROBIOLOGIA | LABORATORIO ANALISI - P.O. GARIBALDI | 3100 | 3 | 93
3486 | 74976 | FRIGORIFERO BIOLOGICO | KW APPARECCHI SCIENTIFICI SRL | KLAB R 1500 V | LABORATORIO | FARMACIA - P.O. NESIMA | 3100 | 3 | 93 | 2015-03-27
3487 | 74977 | FRIGORIFERO BIOLOGICO | KW APPARECCHI SCIENTIFICI SRL | KLAB R 1500 V | LABORATORIO | FARMACIA - P.O. NESIMA | 3100 | 3 | 93 | 2015-03-27
3805 | 13646 | FRIGORIFERO BIOLOGICO | CF DI CIRO FIOCCHETTI & C SNC | MEDIKA 200 1P | INFERMIERI | OCULISTICA - P.O. NESIMA | 3100 | 3 | 93
3888 | 13648 | FRIGORIFERO BIOLOGICO | CF DI CIRO FIOCCHETTI & C SNC | MEDIKA 200 1P | AMB DI REPARTO | CHIRURGIA VASCOLARE - P.O. NESIMA | 3100 | 3 | 93
3900 | 36938 | FRIGORIFERO BIOLOGICO | CF DI CIRO FIOCCHETTI & C SNC | MEDIKA 400 | MEDICHERIA | NEUROCHIRURGIA TRAUMATOLOGICA - P.O. GARIBALDI | 3100 | 3 | 93
3928 | 26323 | FRIGORIFERO BIOLOGICO | CF DI CIRO FIOCCHETTI & C SNC | MEDIKA 200 | MEDICHERIA | CHIRURGIA VASCOLARE - P.O. GARIBALDI | 3100 | 3 | 93
4010 |  | FRIGORIFERO BIOLOGICO | CF DI CIRO FIOCCHETTI & C SNC | MEDIKA | MEDICHERIA | ORTOPEDIA E TRAUMATOLOGIA - P.O. GARIBALDI | 3100 | 3 | 93
4193 | 13644 | FRIGORIFERO BIOLOGICO | CF DI CIRO FIOCCHETTI & C SNC | MEDIKA 200 1P | AMB DI REPARTO | INTRAMOENIA - P.O. NESIMA | 3100 | 3 | 93
4275 |  | FRIGORIFERO BIOLOGICO | CF DI CIRO FIOCCHETTI & C SNC | . | AMBULATORIO DI ENDOSCOPIA TORACICA | CHIRURGIA TORACICA - P.O. NESIMA | 3100 | 3 | 93
4281 | 13643 | FRIGORIFERO BIOLOGICO | CF DI CIRO FIOCCHETTI & C SNC | MEDIKA 200 1P | INFERMIERI | CHIRURGIA TORACICA - P.O. NESIMA | 3100 | 3 | 93
4341 | 13753 | FRIGORIFERO BIOLOGICO | CF DI CIRO FIOCCHETTI & C SNC | MEDIKA 200 1P | INFERMERIA | UROLOGIA - P.O. NESIMA | 3100 | 3 | 93
4437 | 10455 | FRIGORIFERO BIOLOGICO | CF DI CIRO FIOCCHETTI & C SNC | MEDIKA 200 1P | SALA GASTROENTEROLOGIA | GASTROENTEROLOGIA - P.O.NESIMA | 3100 | 3 | 93
4477 | 18968 | FRIGORIFERO BIOLOGICO | CF DI CIRO FIOCCHETTI & C SNC | MEDIKA 400 | SALA DIALISI | NEFROLOGIA E DIALISI - P.O. NESIMA | 3100 | 3 | 93
4551 | 18969 | FRIGORIFERO BIOLOGICO | CF DI CIRO FIOCCHETTI & C SNC | MEDIKA 400 | DEGENZA | NEFROLOGIA E DIALISI - P.O. NESIMA | 3100 | 3 | 93
4588 | 16005 | FRIGORIFERO BIOLOGICO | CF DI CIRO FIOCCHETTI & C SNC | MEDIKA 200 | INFERMERIA | ENDOCRINOLOGIA - P.O. NESIMA | 3100 | 3 | 93
4707 | 28380 | FRIGORIFERO BIOLOGICO | CF DI CIRO FIOCCHETTI & C SNC | MEDIKA 400 | TERAPIA INTENSIVA | CARDIOLOGIA-UTIC - P.O. GARIBALDI | 3100 | 3 | 93
4709 | 76432 | FRIGORIFERO BIOLOGICO | TEKNA SRL | 2100 NFP | TERAPIA INTENSIVA | CARDIOLOGIA-UTIC - P.O. GARIBALDI | 3100 | 3 | 93
4848 | 18550 | FRIGORIFERO BIOLOGICO | CF DI CIRO FIOCCHETTI & C SNC | MEDIKA 200 | BLOCCO OPERATORIO CHIRURGIA | CHIRURGIA GENERALE - P.O. GARIBALDI | 3100 | 3 | 93
4862 | 23466 | FRIGORIFERO BIOLOGICO | CF DI CIRO FIOCCHETTI & C SNC | MEDIKA 400 | MEDICHERIA | CHIRURGIA GENERALE - P.O. GARIBALDI | 3100 | 3 | 93
4999 | 31521 | FRIGORIFERO BIOLOGICO | CF DI CIRO FIOCCHETTI & C SNC | MEDIKA 200 | SALA BOX PS | PRONTO SOCCORSO MCAU - P.O. GARIBALDI | 3100 | 3 | 93
5042 | 31522 | FRIGORIFERO BIOLOGICO | CF DI CIRO FIOCCHETTI & C SNC | MEDIKA 200 | SALA BOX PS | PRONTO SOCCORSO MCAU - P.O. GARIBALDI | 3100 | 3 | 93
5053 | 37806 | FRIGORIFERO BIOLOGICO | CF DI CIRO FIOCCHETTI & C SNC | MEDIKA 200 | DEPOSITO RIANIMAZIONE | RIANIMAZIONE - P.O. GARIBALDI | 3100 | 3 | 93
5054 | 37807 | FRIGORIFERO BIOLOGICO | CF DI CIRO FIOCCHETTI & C SNC | MEDIKA 200 | DEPOSITO RIANIMAZIONE | RIANIMAZIONE - P.O. GARIBALDI | 3100 | 3 | 93
5262 | 20451 | FRIGORIFERO BIOLOGICO | CF DI CIRO FIOCCHETTI & C SNC | MEDIKA 400 | DEGENZA | HOSPICE MALATTIE INFETTIVE - P.O. NESIMA | 3100 | 3 | 93
5294 |  | FRIGORIFERO BIOLOGICO | CF DI CIRO FIOCCHETTI & C SNC | . | DAY HOSPITAL | HOSPICE MALATTIE INFETTIVE - P.O. NESIMA | 3100 | 3 | 93
5382 | 83013 | FRIGORIFERO BIOLOGICO | EVERMED SRL | LR 530 | LABORATORI PIANO MENO DUE | ENDOCRINOLOGIA - P.O. NESIMA | 3100 | 3 | 93
5383 | 9119 | FRIGORIFERO BIOLOGICO | ANGELANTONI INDUSTRIE SPA | . | LABORATORI PIANO MENO DUE | ENDOCRINOLOGIA - P.O. NESIMA | 3100 | 3 | 93
5440 | 21035 | FRIGORIFERO BIOLOGICO | CF DI CIRO FIOCCHETTI & C SNC | MEDIKA 1000 | LABORATORI PIANO MENO DUE | ENDOCRINOLOGIA - P.O. NESIMA | 3100 | 3 | 93
5463 | 13645 | FRIGORIFERO BIOLOGICO | CF DI CIRO FIOCCHETTI & C SNC | MEDIKA 200 | INFERMERIA | ORTOPEDIA - P.O.NESIMA | 3100 | 3 | 93
5486 | 16006 | FRIGORIFERO BIOLOGICO | CF DI CIRO FIOCCHETTI & C SNC | MEDIKA 200 | AMBULATORIO DI REPARTO | MAL. APPARATO RESPIRATORIO - P.O. NESIMA | 3100 | 3 | 93
5557 | 6251781 | FRIGORIFERO BIOLOGICO | DOMETIC AB | ML 155 | AMBULATORI PIANO MENO UNO | ENDOCRINOLOGIA - P.O. NESIMA | 3100 | 3 | 93
5561 |  | FRIGORIFERO BIOLOGICO | DOMETIC AB | ML 150 UB | AMBULATORI PIANO MENO UNO | ENDOCRINOLOGIA - P.O. NESIMA | 3100 | 3 | 93
5570 | 81.068360.8 | FRIGORIFERO BIOLOGICO | LIEBHERR WERK LIENZ GESMBH | FKU 1610 | AMBULATORI PIANO MENO UNO | ENDOCRINOLOGIA - P.O. NESIMA | 3100 | 3 | 93
5602 | 15983 | FRIGORIFERO BIOLOGICO | ANGELANTONI INDUSTRIE SPA | CE 1500 2 RS | LABORATORI PIANO MENO UNO | ENDOCRINOLOGIA - P.O. NESIMA | 3100 | 3 | 93
5668 | 23388 | FRIGORIFERO BIOLOGICO | CF DI CIRO FIOCCHETTI & C SNC | MEDIKA 700 LUX | INFERMERIA | MED. INT. IN AREA CRITICA - P.O. GARIBALDI | 3100 | 3 | 93
5712 |  | FRIGORIFERO BIOLOGICO | CF DI CIRO FIOCCHETTI & C SNC | . | FARMACIA | FARMACIA - P.O. GARIBALDI | 3100 | 3 | 93
5713 |  | FRIGORIFERO BIOLOGICO | CF DI CIRO FIOCCHETTI & C SNC | . | FARMACIA | FARMACIA - P.O. GARIBALDI | 3100 | 3 | 93
5714 |  | FRIGORIFERO BIOLOGICO | CF DI CIRO FIOCCHETTI & C SNC | . | FARMACIA | FARMACIA - P.O. GARIBALDI | 3100 | 3 | 93
5716 |  | FRIGORIFERO BIOLOGICO | CF DI CIRO FIOCCHETTI & C SNC | MEDIKA | FARMACIA | FARMACIA - P.O. GARIBALDI | 3100 | 3 | 93
5717 | 3391-3392 | FRIGORIFERO BIOLOGICO | CF DI CIRO FIOCCHETTI & C SNC | MEDIKA 450 2T | FARMACIA | FARMACIA - P.O. GARIBALDI | 3100 | 3 | 93
5718 | 32221 | FRIGORIFERO BIOLOGICO | CF DI CIRO FIOCCHETTI & C SNC | AMSTD701TNV | FARMACIA | FARMACIA - P.O. GARIBALDI | 3100 | 3 | 93
6132 | 21463 | FRIGORIFERO BIOLOGICO | CF DI CIRO FIOCCHETTI & C SNC | ALBA 7001 P | DEGENZA | GERIATRIA - P.O. NESIMA | 3100 | 3 | 93
6467 | 15907 | FRIGORIFERO BIOLOGICO | CF DI CIRO FIOCCHETTI & C SNC | MEDIKA 200 | INFERMERIA | CARDIOLOGIA - P.O. NESIMA | 3100 | 3 | 93
6568 | 19851 | FRIGORIFERO BIOLOGICO | CF DI CIRO FIOCCHETTI & C SNC | MEDIKA 400 | AMBULATORIO | DERMATOLOGIA - P.O. GARIBALDI | 3100 | 3 | 93
6667 | 12528 | FRIGORIFERO BIOLOGICO | KW APPARECCHI SCIENTIFICI SRL | KLAB R 700 VX | LABORATORIO | LABORATORIO ANALISI - P.O. GARIBALDI | 3100 | 3 | 93
6668 | 12334 | FRIGORIFERO BIOLOGICO | KW APPARECCHI SCIENTIFICI SRL | KLAB R 700 VX | LABORATORIO | LABORATORIO ANALISI - P.O. GARIBALDI | 3100 | 3 | 93
6812 | 9981 | FRIGORIFERO BIOLOGICO | CF DI CIRO FIOCCHETTI & C SNC | MEDIKA | RIANIMAZIONE ADULTI 1 | ANESTESIA E RIANIMAZIONE - P.O. NESIMA | 3100 | 3 | 93
6813 | 1000305055 | FRIGORIFERO BIOLOGICO | KIRSCH PHILIPP GMBH | MED 100 | DEPOSITO | ANESTESIA E RIANIMAZIONE - P.O. NESIMA | 3100 | 3 | 93
6837 | 17092 | FRIGORIFERO BIOLOGICO | CF DI CIRO FIOCCHETTI & C SNC | MEDIKA 200 | INFERMERIA | NEUROLOGIA - P.O. NESIMA | 3100 | 3 | 93
7012 | 33471 | FRIGORIFERO BIOLOGICO | CF DI CIRO FIOCCHETTI & C SNC | MEDIKA 400 | DEGENZA | MEDICINA GENERALE INTERNA - P.O. NESIMA | 3100 | 3 | 93
7042 | 9481 | FRIGORIFERO BIOLOGICO | CF DI CIRO FIOCCHETTI & C SNC | MEDIKA 120 1P | REFERTAZIONE TAC | RADIOLOGIA - P.O. NESIMA | 3100 | 3 | 93
7063 | 36165 | FRIGORIFERO BIOLOGICO | CF DI CIRO FIOCCHETTI & C SNC | MEDIKA 200 | REFERTAZIONE | MEDICINA NUCLEARE - P.O. NESIMA | 3100 | 3 | 93
7264 | 1000405002 | FRIGORIFERO BIOLOGICO | KIRSCH PHILIPP GMBH | MED 100 | SALA CONTROLLO | ANESTESIA E RIANIMAZIONE - P.O. NESIMA | 3100 | 3 | 93
7369 | 21194 | FRIGORIFERO BIOLOGICO | CF DI CIRO FIOCCHETTI & C SNC | MEDIKA 400 | DEPOSITO | MEDICINA INTERNA ORDINARIA - P.O. GARIBALDI | 3100 | 3 | 93
7393 | 13647 | FRIGORIFERO BIOLOGICO | CF DI CIRO FIOCCHETTI & C SNC | MEDIKA 300 | MEDICHERIA | OTORINOLARINGOIATRIA - P.O. NESIMA | 3100 | 3 | 93
7403 | 6390614 | FRIGORIFERO BIOLOGICO | VITIFRIGO | C 115I | STANZA DOTTORE RUSSO | MEDICINA INTERNA ORDINARIA - P.O. GARIBALDI | 3100 | 3 | 93
7408 | 20074 | FRIGORIFERO BIOLOGICO | CF DI CIRO FIOCCHETTI & C SNC | MEDIKA 400 | SALA MEDICAZIONE 2 | HOSPICE CURE PALLIATIVE - P.O. NESIMA | 3100 | 3 | 93
7763 |  | FRIGORIFERO BIOLOGICO | PRODUTTORE NON RILEVABILE | . | AMBULATORIO G ENDOCRINOLOGIA | ENDOCRINOLOGIA - P.O. NESIMA | 3100 | 3 | 93
8041 | 76822 | FRIGORIFERO BIOLOGICO | KW APPARECCHI SCIENTIFICI SRL | KLAB R 1500 C | FARMACIA | FARMACIA - P.O. GARIBALDI | 3100 | 3 | 93 | 2016-09-10
8042 | 76821 | FRIGORIFERO BIOLOGICO | KW APPARECCHI SCIENTIFICI SRL | KLAB R 1500 C | FARMACIA | FARMACIA - P.O. GARIBALDI | 3100 | 3 | 93 | 2016-09-10
8043 | 76820 | FRIGORIFERO BIOLOGICO | KW APPARECCHI SCIENTIFICI SRL | KLAB R 1500 C | FARMACIA | FARMACIA - P.O. GARIBALDI | 3100 | 3 | 93 | 2016-09-10
8099 | 440MF48492 | FRIGORIFERO BIOLOGICO | KW APPARECCHI SCIENTIFICI SRL | KBPR 180 V | PRONTO SOCCORSO | PRONTO SOCCORSO PEDIATRICO - P.O. NESIMA | 3100 | 3 | 93 | 2016-10-12
8102 | 76823 | FRIGORIFERO BIOLOGICO | KW APPARECCHI SCIENTIFICI SRL | KLAB R700V NIA | PATOLOGIA CLINICA | PATOLOGIA CLINICA - P.O.NESIMA | 3100 | 3 | 93 | 2016-10-12
8114 | 444MF48500 | FRIGORIFERO BIOLOGICO | KW APPARECCHI SCIENTIFICI SRL | KBPR 180 V | DIAGNOSTICA 1 | RADIOLOGIA - P.O. GARIBALDI | 3100 | 3 | 93 | 2016-11-01
8115 | 440MF48497 | FRIGORIFERO BIOLOGICO | KW APPARECCHI SCIENTIFICI SRL | KBPR 180 V | DIAGNOSTICA 1 | RADIOLOGIA - P.O. GARIBALDI | 3100 | 3 | 93 | 2016-11-01
8116 | 444MF48499 | FRIGORIFERO BIOLOGICO | KW APPARECCHI SCIENTIFICI SRL | KBPR 180 V | DIAGNOSTICA 1 | RADIOLOGIA - P.O. GARIBALDI | 3100 | 3 | 93 | 2016-11-01
8253 | 77517 | FRIGORIFERO BIOLOGICO | KW APPARECCHI SCIENTIFICI SRL | KLAB R700V NIA | DEGENZA | OSTETRICIA E GINECOLOGIA - P.O.NESIMA | 3100 | 3 | 93 | 2017-03-09
8256 | 451MF52171 | FRIGORIFERO BIOLOGICO | KW APPARECCHI SCIENTIFICI SRL | KBPR 400 V AC | LABORATORIO | TALASSEMIA - P.O. GARIBALDI | 3100 | 3 | 93
8361 | 77548 | FRIGORIFERO BIOLOGICO | KW APPARECCHI SCIENTIFICI SRL | KLAB R1500 VT NIA | LABORATORIO | LABORATORIO ANALISI - P.O. GARIBALDI | 3100 | 3 | 93 | 2017-04-25
8362 | 77551 | FRIGORIFERO BIOLOGICO | KW APPARECCHI SCIENTIFICI SRL | KRFDE 2711 NIA | LABORATORIO | LABORATORIO ANALISI - P.O. GARIBALDI | 3100 | 3 | 93 | 2017-04-25
8382 | 514MF55597 | FRIGORIFERO BIOLOGICO | KW APPARECCHI SCIENTIFICI SRL | KBPR 310 V AC | INFERMERIA | EPATOLOGIA - P.O. NESIMA | 3100 | 3 | 93 | 2017-05-30
8532 | 77549 | FRIGORIFERO BIOLOGICO | KW APPARECCHI SCIENTIFICI SRL | KLAB RF 360 C | PATOLOGIA CLINICA | PATOLOGIA CLINICA - P.O.NESIMA | 3100 | 3 | 93 | 2017-05-30
8533 | 77550 | FRIGORIFERO BIOLOGICO | KW APPARECCHI SCIENTIFICI SRL | KLAB RF 360 C | PATOLOGIA CLINICA | PATOLOGIA CLINICA - P.O.NESIMA | 3100 | 3 | 93 | 2017-05-30
8581 | 230 | FRIGORIFERO BIOLOGICO | ACF ITALIA | CB700I | LAB CPMA | PROCREAZIONE MEDICALMENTE ASSISTITA | 3100 | 3 | 93 | 2018-07-21
8643 | 439MF463282 | FRIGORIFERO BIOLOGICO | KW APPARECCHI SCIENTIFICI SRL | KBPR 600 V AC | BLOCCO OPERATORI OSTETRICIA | OSTETRICIA E GINECOLOGIA - P.O.NESIMA | 3100 | 3 | 93 | 2018-10-06
8739 | 77126 | FRIGORIFERO BIOLOGICO | KW APPARECCHI SCIENTIFICI SRL | KLAB R 700 V | DEGENZA | CARDIOLOGIA-UTIC - P.O. GARIBALDI | 3100 | 3 | 93 | 2018-01-11
8740 | 77127 | FRIGORIFERO BIOLOGICO | KW APPARECCHI SCIENTIFICI SRL | KLAB R 700 V | DEGENZA | CARDIOLOGIA-UTIC - P.O. GARIBALDI | 3100 | 3 | 93 | 2018-01-11
8791 | 77514 | FRIGORIFERO BIOLOGICO | KW APPARECCHI SCIENTIFICI SRL | KLAB R700V NIA | BLOCCO OPERATORIO ORTOPEDIA | BLOCCO OPERATORIO CENTRALE - P.O. NESIMA | 3100 | 3 | 93 | 2018-03-01
8877 | 61762 | FRIGORIFERO BIOLOGICO | CF DI CIRO FIOCCHETTI & C SNC | MEDIKA 500 | DEGENZA | ONCOLOGIA MEDICA - P.O. NESIMA | 3100 | 3 | 93 | 2019-05-31
9186 | 62964 | FRIGORIFERO BIOLOGICO | CF DI CIRO FIOCCHETTI & C SNC | MEDIKA 140 ECT F TOUCH | INFERMERIA | PSICHIATRIA DEGENZA ORDINARIA - P.O. GARIBALDI | 3100 | 3 | 93 | 2019-10-10
9187 | 63518 | FRIGORIFERO BIOLOGICO | CF DI CIRO FIOCCHETTI & C SNC | MEDIKA 400 | LAB. EMATOLOGIA | PATOLOGIA CLINICA - P.O.NESIMA | 3100 | 3 | 93 | 2019-10-10
9188 | 62728 | FRIGORIFERO BIOLOGICO | CF DI CIRO FIOCCHETTI & C SNC | MEDIKA 140 ECT F TOUCH | REFERTAZIONE TAC | RADIOLOGIA - P.O. GARIBALDI | 3100 | 3 | 93 | 2019-10-10
9451 | LS12279 | FRIGORIFERO BIOLOGICO | ANGELANTONI INDUSTRIE SPA | FRL 160 V | LAB CPMA | PROCREAZIONE MEDICALMENTE ASSISTITA | 3100 | 3 | 93
9498 | 63961 | FRIGORIFERO BIOLOGICO | CF DI CIRO FIOCCHETTI & C SNC | MEDIKA 140 ECT F TOUCH | PRONTO SOCCORSO | PRONTO SOCCORSO OSTETRICO - P.O. NESIMA | 3100 | 3 | 93 | 2019-12-10
9841 | 65160 | FRIGORIFERO BIOLOGICO | CF DI CIRO FIOCCHETTI & C SNC | MEDIKA 200 ECT F TOUCH | SALA OP. 9 | BLOCCO OPERATORIO CENTRALE - P.O. NESIMA | 3100 | 3 | 93 | 2020-04-03
9876 | 65646 | FRIGORIFERO BIOLOGICO | CF DI CIRO FIOCCHETTI & C SNC | MEDIKA 140 ECT F TOUCH | LAB CPMA | PROCREAZIONE MEDICALMENTE ASSISTITA | 3100 | 3 | 93 | 2020-04-11
10063 | 655526 | FRIGORIFERO BIOLOGICO | CF DI CIRO FIOCCHETTI & C SNC | MEDIKA 400 ECT F TOUCH | LABORATORIO | FARMACIA - P.O. NESIMA | 3100 | 3 | 93 | 2020-05-02
10222 | 66884 | FRIGORIFERO BIOLOGICO | CF DI CIRO FIOCCHETTI & C SNC | MEDIKA 700 ECT-F TOUCH | LABORATORIO - ANATOMIA PATOLOGICA -PONESIMA | ANATOMIA PATOLOGICA - P.O.NESIMA | 3100 | 3 | 93 | 2020-07-11
10223 | 66885 | FRIGORIFERO BIOLOGICO | CF DI CIRO FIOCCHETTI & C SNC | VISION 400 2T | LABORATORIO - ANATOMIA PATOLOGICA -PONESIMA | ANATOMIA PATOLOGICA - P.O.NESIMA | 3100 | 3 | 93 | 2020-07-11
10611 | 68676 | FRIGORIFERO BIOLOGICO | CF DI CIRO FIOCCHETTI & C SNC | MEDIKA 100 ECT F TOUCH | SALA VISITE PS | PRONTO SOCCORSO MCAU - P.O. GARIBALDI | 3100 | 3 | 93 | 2021-01-11
10832 | 9482 | FRIGORIFERO BIOLOGICO | CF DI CIRO FIOCCHETTI & C SNC | MEDIKA 120 1P | RISONANZA MAGNETICA | RADIOLOGIA - P.O. NESIMA | 3100 | 3 | 93
10896 | 71707 | FRIGORIFERO BIOLOGICO | CF DI CIRO FIOCCHETTI & C SNC | MEDIKA 140 ECT F TOUCH | STANZA CODICE VERDE | PRONTO SOCCORSO MCAU - P.O. GARIBALDI | 3100 | 3 | 93 | 2021-11-20
11229 | 7199763 | FRIGORIFERO BIOLOGICO | PIARDI TECNOLOGIE DEL FREDDO SRL | AF 240 | SALA VISITE PS | PRONTO SOCCORSO MCAU - P.O. GARIBALDI | 3100 | 3 | 93 | 2022-09-07
11518 | 75721 | FRIGORIFERO BIOLOGICO | CF DI CIRO FIOCCHETTI & C SNC | MEDIKA 400 | DEGENZA | HOSPICE MALATTIE INFETTIVE - P.O. NESIMA | 3100 | 3 | 93 | 2022-12-02
1935 |  | FRIGORIFERO DOMESTICO | PRODUTTORE NON RILEVABILE | . | ANALISI ORMONALI | PATOLOGIA CLINICA - P.O.NESIMA | 350 | 3 | 10.5
5694 |  | FRIGORIFERO DOMESTICO | PHILCO ITALIA SPA | . | SALA PRELIEVI | LABORATORIO ANALISI - P.O. GARIBALDI | 350 | 3 | 10.5
8270 |  | FRIGORIFERO DOMESTICO | PRODUTTORE NON RILEVABILE | . | DEGENZA INTRAMOENIA | ORTOPEDIA E TRAUMATOLOGIA - P.O. GARIBALDI | 350 | 3 | 10.5
1092 | 22982 | FRONTIFOCOMETRO | NIDEK CO LTD | LM 100 | SALA LASER | B. OP. OCULISTICA - P.O. NESIMA | 2332.5 | 2 | 46.65
3643 | 1224 | FRONTIFOCOMETRO | VISIONIX LTD | VL 3000 | AMB ORTOTTICA | OCULISTICA - P.O. NESIMA | 2332.5 | 2 | 46.65
3661 | 1229 | FRONTIFOCOMETRO | VISIONIX LTD | VL 3000 | AMB ARGON JAG LASER | AMBULATORI - P.O. NESIMA | 2332.5 | 2 | 46.65
3667 | 1226 | FRONTIFOCOMETRO | VISIONIX LTD | VL 3000 | AMB REPARTO | OCULISTICA - P.O. NESIMA | 2332.5 | 2 | 46.65
3684 | 1225 | FRONTIFOCOMETRO | VISIONIX LTD | VL 3000 | AMB VISITA B | OCULISTICA - P.O. NESIMA | 2332.5 | 2 | 46.65
3698 | 1230 | FRONTIFOCOMETRO | VISIONIX LTD | VL 3000 | AMB VISITA C | OCULISTICA - P.O. NESIMA | 2332.5 | 2 | 46.65
3767 | 1228 | FRONTIFOCOMETRO | VISIONIX LTD | VL 3000 | AMB REPARTO | OCULISTICA - P.O. NESIMA | 2332.5 | 2 | 46.65
19 | 20300135 | GAMMA CAMERA COMPUTERIZZATA | PHILIPS MEDICAL SYSTEMS | BRIGHTVIEW | SALA GAMMA CAMERA 1 | MEDICINA NUCLEARE - P.O. NESIMA | 256328.3208 | 8 | 20506.2657
5609 | 498620WK4 | GAMMA CAMERA COMPUTERIZZATA | GE MEDICAL SYSTEMS | STARCAM 4000 I | AMBULATORI PIANO MENO DUE | ENDOCRINOLOGIA - P.O. NESIMA | 256328.3208 | 8 | 20506.2657
860 |  | GENERATORE D'ALTA TENSIONE PER GRUPPO RADIOLOGICO | PRODUTTORE NON RILEVABILE | . | BUNKER 2 | RADIOTERAPIA - P.O. NESIMA | 16647.2004 | 6 | 998.832
1161 | H20279 | GENERATORE D'ALTA TENSIONE PER GRUPPO RADIOLOGICO | GE MEDICAL SYSTEMS | . | BUNKER 1 | RADIOTERAPIA - P.O. NESIMA | 16647.2004 | 6 | 998.832
1495 | 245818MR0 | GENERATORE D'ALTA TENSIONE PER GRUPPO RADIOLOGICO | PRODUTTORE NON RILEVABILE | . | RISONANZA MAGNETICA | RADIOLOGIA - P.O. NESIMA | 16647.2004 | 6 | 998.832
3048 | 83841MA7 | GENERATORE D'ALTA TENSIONE PER GRUPPO RADIOLOGICO | GE MEDICAL SYSTEMS | . | DIAGNOSTICA RX - AMBULATORI -1 | ORTOPEDIA E TRAUMATOLOGIA - P.O. GARIBALDI | 16647.2004 | 6 | 998.832
3063 |  | GENERATORE D'ALTA TENSIONE PER GRUPPO RADIOLOGICO | PRODUTTORE NON RILEVABILE | . | DIAGNOSTICA 1 | RADIOLOGIA - P.O. GARIBALDI | 16647.2004 | 6 | 998.832
3070 | 4012286 | GENERATORE D'ALTA TENSIONE PER GRUPPO RADIOLOGICO | NUOVA IRESI | . | DIAGNOSTICA 2 | RADIOLOGIA - P.O. GARIBALDI | 16647.2004 | 6 | 998.832
3574 | AM14471C11 | GENERATORE D'ALTA TENSIONE PER GRUPPO RADIOLOGICO | CPI COMMUNICATIONS & POWER INDUSTRIES INC | VPW2905B2-00 | DIAGNOSTICA 1 | MEDICINA NUCLEARE - P.O. NESIMA | 16647.2004 | 6 | 998.832
4391 |  | GENERATORE D'ALTA TENSIONE PER GRUPPO RADIOLOGICO | GE MEDICAL SYSTEMS | . | DIAGNOSTICA | RADIODIAGNOSTICA SENOLOGICA - P.O. NESIMA | 16647.2004 | 6 | 998.832
4404 |  | GENERATORE D'ALTA TENSIONE PER GRUPPO RADIOLOGICO | GE MEDICAL SYSTEMS | . | DIAGNOSTICA | RADIODIAGNOSTICA SENOLOGICA - P.O. NESIMA | 16647.2004 | 6 | 998.832
7031 |  | GENERATORE D'ALTA TENSIONE PER GRUPPO RADIOLOGICO | GE MEDICAL SYSTEMS | . | ANGIOGRAFIA ST.2C | RADIOLOGIA - P.O. NESIMA | 16647.2004 | 6 | 998.832
9063 | 50V5M3AH40001J | GENERATORE D'ALTA TENSIONE PER GRUPPO RADIOLOGICO | PRODUTTORE NON RILEVABILE | . | RADIOLOGIA | RADIOLOGIA - P.O. NESIMA | 16647.2004 | 6 | 998.832 | 2018-08-29
9719 | SOV5M3AH40002Z | GENERATORE D'ALTA TENSIONE PER GRUPPO RADIOLOGICO | PRODUTTORE NON RILEVABILE | . | DIAGNOSTICA | RADIOLOGIA DI P.S. - P.O. GARIBALDI | 16647.2004 | 6 | 998.832 | 2019-01-24
13031 | 5059-G20 | GENERATORE D'ALTA TENSIONE PER GRUPPO RADIOLOGICO | ODEL SPA | . | RADIOLOGIA | RADIOLOGIA - P.O. NESIMA | 16647.2004 | 6 | 998.832 | 2022-05-04
4155 | 22001 | GINNASTICA PASSIVA RIABILITATIVA, APPARECCHIO PER | SMITH & NEPHEW PLC | PRIMA + | FISIOTERAPIA | FISIOCHINESITERAPIA - P.O. GARIBALDI | 3800 | 2 | 76
5622 | 36557 | GINNASTICA PASSIVA RIABILITATIVA, APPARECCHIO PER | SMITH & NEPHEW PLC | PRIMA + | INFERMERIA | ORTOPEDIA - P.O.NESIMA | 3800 | 2 | 76
8599 | 699 | GINNASTICA PASSIVA RIABILITATIVA, APPARECCHIO PER | ABILITYONE KINETEC SA | KINETEC PRIMA ADVANCE | FISIOTERAPIA | FISIOCHINESITERAPIA - P.O. GARIBALDI | 3800 | 2 | 76
5580 | 7390 | GLICEMIA, APPARECCHIATURA PER | BECKMAN COULTER INC | 6517 | LABORATORI PIANO MENO UNO | ENDOCRINOLOGIA - P.O. NESIMA | 819.81 | 2 | 16.3962
273 |  | GRUPPO DI CONTINUITA' | PRODUTTORE NON RILEVABILE | . | SALA CONTROLLO | ANESTESIA E RIANIMAZIONE - P.O. NESIMA | 1666.0748 | 2 | 33.3215
831 |  | GRUPPO DI CONTINUITA' | APC AMERICAN POWER CONVERSION | SMART UPS 1500 | BUNKER 1 | RADIOTERAPIA - P.O. NESIMA | 1666.0748 | 2 | 33.3215
1115 | 137654 | GRUPPO DI CONTINUITA' | EUROMEDICAL | MA 655 | AMBULATORIO 3 OTORINO PIANO 1 | AMBULATORI - P.O. NESIMA | 1666.0748 | 2 | 33.3215
1116 | 304220 | GRUPPO DI CONTINUITA' | EUROMEDICAL | MA 655 | AMBULATORIO 3 OTORINO PIANO 1 | AMBULATORI - P.O. NESIMA | 1666.0748 | 2 | 33.3215
1129 | 304192 | GRUPPO DI CONTINUITA' | EUROMEDICAL | MA 655 | AMBULATORIO 3 OTORINO PIANO 1 | AMBULATORI - P.O. NESIMA | 1666.0748 | 2 | 33.3215
1137 | 304209 | GRUPPO DI CONTINUITA' | EUROMEDICAL | MA 655 | AMBULATORIO 4 | AMBULATORI - P.O. NESIMA | 1666.0748 | 2 | 33.3215
1346 |  | GRUPPO DI CONTINUITA' | EATON GROUP LTD | 9155-10 GE | REFERTAZIONE TAC | RADIOLOGIA - P.O. NESIMA | 1666.0748 | 2 | 33.3215
1549 |  | GRUPPO DI CONTINUITA' | PRODUTTORE NON RILEVABILE | . | AMBULATORIO CITOGENETICA PIANO 1 | AMBULATORI - P.O. NESIMA | 1666.0748 | 2 | 33.3215
1589 |  | GRUPPO DI CONTINUITA' | AROS | UPS 3000 | AMBULATORIO DI GINECOLOGIA PIANO 0 | AMBULATORI - P.O. NESIMA | 1666.0748 | 2 | 33.3215
1661 | 15675039 | GRUPPO DI CONTINUITA' | PRODUTTORE NON RILEVABILE | . | AMBULATORIO | PRONTO SOCCORSO OSTETRICO - P.O. NESIMA | 1666.0748 | 2 | 33.3215 | 2014-01-18
1670 | 4897032652651 | GRUPPO DI CONTINUITA' | PRODUTTORE NON RILEVABILE | . | PRONTO SOCCORSO | PRONTO SOCCORSO OSTETRICO - P.O. NESIMA | 1666.0748 | 2 | 33.3215
1681 |  | GRUPPO DI CONTINUITA' | PRODUTTORE NON RILEVABILE | . | PRONTO SOCCORSO | PRONTO SOCCORSO OSTETRICO - P.O. NESIMA | 1666.0748 | 2 | 33.3215
1732 | 01C30003 | GRUPPO DI CONTINUITA' | TECNO WARE | POWER PRO 1600 | AMB PNEUMOLOGIA | AMBULATORI - P.O. NESIMA | 1666.0748 | 2 | 33.3215
1755 | 5311600040 | GRUPPO DI CONTINUITA' | NILOX | SERVER 1400 | AMB PNEUMOLOGIA | AMBULATORI - P.O. NESIMA | 1666.0748 | 2 | 33.3215
1868 |  | GRUPPO DI CONTINUITA' | UPS | ON LINE | LAB. FORESI | PATOLOGIA CLINICA - P.O.NESIMA | 1666.0748 | 2 | 33.3215
1888 | 18301 | GRUPPO DI CONTINUITA' | RIELLO CONDIZIONATORI SPA | SEP 3000 | LAB. FORESI | PATOLOGIA CLINICA - P.O.NESIMA | 1666.0748 | 2 | 33.3215
2249 | 16 | GRUPPO DI CONTINUITA' | PRODUTTORE NON RILEVABILE | . | SALA OP. 1 | BLOCCO OPERATORIO CENTRALE - P.O. NESIMA | 1666.0748 | 2 | 33.3215
2878 | LI32141CT20 | GRUPPO DI CONTINUITA' | EMERSON | LIEBERT PSI | SALA PRELIEVI | LABORATORIO ANALISI - P.O. GARIBALDI | 1666.0748 | 2 | 33.3215
3576 | 501113T06273 | GRUPPO DI CONTINUITA' | APC CARDIOVASCULAR LTD | SMART | DIAGNOSTICA 1 | MEDICINA NUCLEARE - P.O. NESIMA | 1666.0748 | 2 | 33.3215
3585 | K15G800298 | GRUPPO DI CONTINUITA' | DAKER | DK 180 | DIAGNOSTICA 1 | MEDICINA NUCLEARE - P.O. NESIMA | 1666.0748 | 2 | 33.3215
3701 | 04/0000792 | GRUPPO DI CONTINUITA' | SEDLBAUER AG | MTT1000 | AMB ELETTROFISIOLOGIA OCT | OCULISTICA - P.O. NESIMA | 1666.0748 | 2 | 33.3215
3790 |  | GRUPPO DI CONTINUITA' | NILOX | SERVER 1400 | AMB REPARTO | OCULISTICA - P.O. NESIMA | 1666.0748 | 2 | 33.3215
3796 | 741010100191 | GRUPPO DI CONTINUITA' | NILOX | SERVER 1400 | AMB REPARTO | OCULISTICA - P.O. NESIMA | 1666.0748 | 2 | 33.3215
3802 | 7410100185 | GRUPPO DI CONTINUITA' | NILOX | SERVER 1400 | AMB REPARTO | OCULISTICA - P.O. NESIMA | 1666.0748 | 2 | 33.3215
3969 |  | GRUPPO DI CONTINUITA' | APC AMERICAN POWER CONVERSION | BACK UPS 650 | REFERTAZIONE | RADIOLOGIA DI P.S. - P.O. GARIBALDI | 1666.0748 | 2 | 33.3215
3980 |  | GRUPPO DI CONTINUITA' | TECNOWARE POWER SYSTEM SRL | ERA LCD 26 | REFERTAZIONE | RADIOLOGIA DI P.S. - P.O. GARIBALDI | 1666.0748 | 2 | 33.3215
3981 | S1120 2911 B191L | GRUPPO DI CONTINUITA' | GE MEDICAL SYSTEMS | GE | REFERTAZIONE | RADIOLOGIA DI P.S. - P.O. GARIBALDI | 1666.0748 | 2 | 33.3215
4047 | BE071FB105 | GRUPPO DI CONTINUITA' | EATON GROUP LTD | 9155-10 GE | TAC | RADIOLOGIA - P.O. GARIBALDI | 1666.0748 | 2 | 33.3215
4110 | P80042121889 | GRUPPO DI CONTINUITA' | APC AMERICAN POWER CONVERSION | BACK UPS 300 | REFERTAZIONE TAC | RADIOLOGIA - P.O. GARIBALDI | 1666.0748 | 2 | 33.3215
4111 | 3B0712X47351(N°S KOD | GRUPPO DI CONTINUITA' | APC CARDIOVASCULAR LTD | BACK UPS 650 | REFERTAZIONE TAC | RADIOLOGIA - P.O. GARIBALDI | 1666.0748 | 2 | 33.3215
4118 | MM37UT368860020 | GRUPPO DI CONTINUITA' | PRODUTTORE NON RILEVABILE | . | REFERTAZIONE TAC | RADIOLOGIA - P.O. GARIBALDI | 1666.0748 | 2 | 33.3215
4119 | MM37UT368860018 | GRUPPO DI CONTINUITA' | PRODUTTORE NON RILEVABILE | . | REFERTAZIONE TAC | RADIOLOGIA - P.O. GARIBALDI | 1666.0748 | 2 | 33.3215
4120 | MM36UST60026 | GRUPPO DI CONTINUITA' | RIELLO CONDIZIONATORI SPA | . | REFERTAZIONE TAC | RADIOLOGIA - P.O. GARIBALDI | 1666.0748 | 2 | 33.3215
4543 | 15675006 | GRUPPO DI CONTINUITA' | PRODUTTORE NON RILEVABILE | . | AMB DI REPARTO | CHIRURGIA VASCOLARE - P.O. NESIMA | 1666.0748 | 2 | 33.3215
4725 |  | GRUPPO DI CONTINUITA' | APC CARDIOVASCULAR LTD | BACK UPS 650 | SALA MONITORAGGIO | CARDIOLOGIA-UTIC - P.O. GARIBALDI | 1666.0748 | 2 | 33.3215
4921 |  | GRUPPO DI CONTINUITA' | APC AMERICAN POWER CONVERSION | SMART UPS 750 | AMB DI REPARTO EPATOLOGIA | CHIRURGIA ONCOLOGICA - P.O. NESIMA | 1666.0748 | 2 | 33.3215
5616 | 60417-01760001 | GRUPPO DI CONTINUITA' | PRODUTTORE NON RILEVABILE | . | AMBULATORI PIANO MENO DUE | ENDOCRINOLOGIA - P.O. NESIMA | 1666.0748 | 2 | 33.3215
5924 | 91579 | GRUPPO DI CONTINUITA' | PRODUTTORE NON RILEVABILE | . | MOC | RADIOLOGIA - P.O. GARIBALDI | 1666.0748 | 2 | 33.3215
5934 | 747JC | GRUPPO DI CONTINUITA' | ROCOMA | STARLITE 1000-10 | DH | MED. INT. IN AREA CRITICA - P.O. GARIBALDI | 1666.0748 | 2 | 33.3215
5986 | R21602811R307C | GRUPPO DI CONTINUITA' | GE MEDICAL SYSTEMS | MEDICAL SYSTEM | REFERTAZIONE TAC | RADIOLOGIA - P.O. NESIMA | 1666.0748 | 2 | 33.3215
6089 |  | GRUPPO DI CONTINUITA' | ADC | 700 | DEGENZA | GERIATRIA - P.O. NESIMA | 1666.0748 | 2 | 33.3215
6173 |  | GRUPPO DI CONTINUITA' | AROS SRL | SENTINEL PRO | LABORATORIO | TALASSEMIA - P.O. GARIBALDI | 1666.0748 | 2 | 33.3215
6572 |  | GRUPPO DI CONTINUITA' | SEDLBAUER AG | MTT1000 | AMBULATORIO | DERMATOLOGIA - P.O. GARIBALDI | 1666.0748 | 2 | 33.3215
6597 |  | GRUPPO DI CONTINUITA' | PRODUTTORE NON RILEVABILE | . | AMB SENOLOGIA | AMBULATORI - P.O. NESIMA | 1666.0748 | 2 | 33.3215
6697 | 6NS108IA5A | GRUPPO DI CONTINUITA' | PRODUTTORE NON RILEVABILE | . | COMPLESSO OPERATORIO CENTRALE | BLOCCO OPERATORIO CENTRALE - P.O. NESIMA | 1666.0748 | 2 | 33.3215
6734 | MR34VLC30005185 | GRUPPO DI CONTINUITA' | RIELLO CONDIZIONATORI SPA | . | TERAPIA INTENSIVA | CARDIOLOGIA-UTIC - P.O. GARIBALDI | 1666.0748 | 2 | 33.3215
6740 | MR3AVLC30005184 | GRUPPO DI CONTINUITA' | RIELLO CONDIZIONATORI SPA | . | SALA MEDICAZIONE 2 | HOSPICE CURE PALLIATIVE - P.O. NESIMA | 1666.0748 | 2 | 33.3215
6998 | 32942 | GRUPPO DI CONTINUITA' | PRODUTTORE NON RILEVABILE | . | AMB DI REPARTO | MEDICINA GENERALE INTERNA - P.O. NESIMA | 1666.0748 | 2 | 33.3215
7087 | K15G800280 | GRUPPO DI CONTINUITA' | METASISTEM | ECO 500 | REFERTAZIONE | MEDICINA NUCLEARE - P.O. NESIMA | 1666.0748 | 2 | 33.3215
7100 |  | GRUPPO DI CONTINUITA' | PRODUTTORE NON RILEVABILE | . | REFERTAZIONE | MEDICINA NUCLEARE - P.O. NESIMA | 1666.0748 | 2 | 33.3215
7123 |  | GRUPPO DI CONTINUITA' | GE MEDICAL SYSTEMS | GE | ANGIOGRAFIA INTERVENTISTICA | RADIOLOGIA - P.O. GARIBALDI | 1666.0748 | 2 | 33.3215 | 2014-07-31
7373 | S1120-2911-B190C | GRUPPO DI CONTINUITA' | GE MEDICAL SYSTEMS | DIGITAL ENERGY SG SERIES | TAC 2 | RADIOLOGIA - P.O. NESIMA | 1666.0748 | 2 | 33.3215
7536 | A5134711154 | GRUPPO DI CONTINUITA' | APC CARDIOVASCULAR LTD | SMART UPS 1500 | DIAGNOSTICA | RADIODIAGNOSTICA SENOLOGICA - P.O. NESIMA | 1666.0748 | 2 | 33.3215 | 2016-07-17
7752 |  | GRUPPO DI CONTINUITA' | APC AMERICAN POWER CONVERSION | SMART-UPS RT 1000 | CARDIOLOGIA PEDIATRICA | CARDIOLOGIA PEDIATRICA - P.O. NESIMA | 1666.0748 | 2 | 33.3215 | 2018-02-15
7759 | 35940 | GRUPPO DI CONTINUITA' | PRODUTTORE NON RILEVABILE | . | AMBULATORIO G ENDOCRINOLOGIA | ENDOCRINOLOGIA - P.O. NESIMA | 1666.0748 | 2 | 33.3215
7903 | 1416000788PH453 | GRUPPO DI CONTINUITA' | EMERSON | LIEBERT PSI | PET | MEDICINA NUCLEARE - P.O. NESIMA | 1666.0748 | 2 | 33.3215
8143 | S1100-321-B579D | GRUPPO DI CONTINUITA' | GE MEDICAL SYSTEMS | DIGITAL ENERGY SG SERIES | RISONANZA MAGNETICA | RADIOLOGIA - P.O. NESIMA | 1666.0748 | 2 | 33.3215 | 2016-12-31
8259 | G021F46012 | GRUPPO DI CONTINUITA' | EATON GROUP LTD | ELLIPSE 650 ECO | DIAGNOSTICA 1 | RADIOLOGIA - P.O. GARIBALDI | 1666.0748 | 2 | 33.3215 | 2017-03-21
8492 | 1AAFI50429006730120 | GRUPPO DI CONTINUITA' | KRAUN | UPS PRO-2150 1500VA | AMBULATORIO CARDIOLOGIA | CARDIOLOGIA-UTIC - P.O. GARIBALDI | 1666.0748 | 2 | 33.3215 | 2018-11-02
8497 | S5151ST23088 | GRUPPO DI CONTINUITA' | APC AMERICAN POWER CONVERSION | SMART-UPS SC450 | AMBULATORIO CARDIOLOGIA | CARDIOLOGIA-UTIC - P.O. GARIBALDI | 1666.0748 | 2 | 33.3215 | 2018-11-02
8596 | BG472FBB08 | GRUPPO DI CONTINUITA' | EATON GROUP LTD | 9155-10 GE | SALA TAC | RADIOTERAPIA - P.O. NESIMA | 1666.0748 | 2 | 33.3215
8912 | 10022191611 | GRUPPO DI CONTINUITA' | PRODUTTORE NON RILEVABILE | . | LABORATORIO (C.TRO DIAGNOSTICO MOLECOLARE) | ONCOLOGIA MEDICA - P.O. NESIMA | 1666.0748 | 2 | 33.3215 | 2020-06-07
8955 | 741603301-686 | GRUPPO DI CONTINUITA' | NILOX | SERVER 1400 | AMB REPARTO | OCULISTICA - P.O. NESIMA | 1666.0748 | 2 | 33.3215
9021 | 13490 | GRUPPO DI CONTINUITA' | PRODUTTORE NON RILEVABILE | . | PET | MEDICINA NUCLEARE - P.O. NESIMA | 1666.0748 | 2 | 33.3215 | 2018-07-26
9022 | 83321508100997 | GRUPPO DI CONTINUITA' | PRODUTTORE NON RILEVABILE | . | PET | MEDICINA NUCLEARE - P.O. NESIMA | 1666.0748 | 2 | 33.3215 | 2018-07-26
9023 | 83321508100994 | GRUPPO DI CONTINUITA' | PRODUTTORE NON RILEVABILE | . | PET | MEDICINA NUCLEARE - P.O. NESIMA | 1666.0748 | 2 | 33.3215 | 2018-07-26
9055 | P021G47M94 | GRUPPO DI CONTINUITA' | EATON GROUP LTD | ECLIPSE 600 | RADIOLOGIA | RADIOLOGIA - P.O. NESIMA | 1666.0748 | 2 | 33.3215 | 2018-08-29
9711 | PO21H32PP8 | GRUPPO DI CONTINUITA' | PRODUTTORE NON RILEVABILE | . | DIAGNOSTICA | RADIOLOGIA DI P.S. - P.O. GARIBALDI | 1666.0748 | 2 | 33.3215 | 2019-01-24
9756 | 641708501286 | GRUPPO DI CONTINUITA' | TECNOWARE POWER SYSTEM SRL | ERA-LCD 2.0 | AMBULATORIO HOLTER-TILT TEST | CARDIOLOGIA - P.O. GARIBALDI | 1666.0748 | 2 | 33.3215 | 2020-02-15
9765 | 83321609400471 | GRUPPO DI CONTINUITA' | PRODUTTORE NON RILEVABILE | . | AMBULATORIO ECOCARDIOGRAFIA | CARDIOLOGIA - P.O. GARIBALDI | 1666.0748 | 2 | 33.3215 | 2020-02-16
10548 | 4B1737P36499 | GRUPPO DI CONTINUITA' | APC AMERICAN POWER CONVERSION | BK650EI | RIANIMAZIONE - P.O. GARIBALDI | RIANIMAZIONE - P.O. GARIBALDI | 1666.0748 | 2 | 33.3215 | 2020-12-20
10627 | 4B1811P44300 | GRUPPO DI CONTINUITA' | APC AMERICAN POWER CONVERSION | BACK-UPS 950 | SALA OP 1 | B.O. OSTETRICIA E GINECOLOGIA - P.O. NESIMA | 1666.0748 | 2 | 33.3215 | 2021-01-14
11023 |  | GRUPPO DI CONTINUITA' | NILOX | PREMIUM LINE INTERACTIVE 1100VA - NXGCLI11001X7 | AMBULATORIO 4 - PIANO -1 | MEDICINA INTERNA ORDINARIA - P.O. GARIBALDI | 1666.0748 | 2 | 33.3215
11090 | 591920T63054 | GRUPPO DI CONTINUITA' | APC AMERICAN POWER CONVERSION | SMART UPS 600 | DEPOSITO | ANESTESIA E RIANIMAZIONE - P.O. NESIMA | 1666.0748 | 2 | 33.3215 | 2022-05-20
11238 | G132L13067 | GRUPPO DI CONTINUITA' | EATON GROUP LTD | SC750 | DIAGNOSTICA 1 | RADIOLOGIA - P.O. GARIBALDI | 1666.0748 | 2 | 33.3215 | 2021-09-14
11305 | 4B1930P31644 | GRUPPO DI CONTINUITA' | APC CARDIOVASCULAR LTD | USP 1400 | STANZA LAB. CITOGENETICA | AMBULATORI - P.O. NESIMA | 1666.0748 | 2 | 33.3215 | 2021-09-24
11775 | 2030021 | GRUPPO DI CONTINUITA' | POWERVAR | ABCE1442-22 | CARDIOLOGIA - STANZA VISITE | CARDIOLOGIA - P.O. NESIMA | 1666.0748 | 2 | 33.3215 | 2022-01-25
11776 | 2030018 | GRUPPO DI CONTINUITA' | POWERVAR | ABCE1442-22 | CARDIOLOGIA - STANZA VISITE | CARDIOLOGIA - P.O. NESIMA | 1666.0748 | 2 | 33.3215 | 2022-01-25
12038 | 884A0014 | GRUPPO DI CONTINUITA' | TRIPP LITE | SMARTPRO SMX1200XLHG | SALA VISITE | OSTETRICIA E GINECOLOGIA - P.O.NESIMA | 1666.0748 | 2 | 33.3215 | 2021-12-30
12040 | 884A0026 | GRUPPO DI CONTINUITA' | TRIPP LITE | SMARTPRO SMX1200XLHG | SALA VISITE | OSTETRICIA E GINECOLOGIA - P.O.NESIMA | 1666.0748 | 2 | 33.3215 | 2021-12-30
12816 | 5S2015T55104 | GRUPPO DI CONTINUITA' | APC AMERICAN POWER CONVERSION | SC 6201 | TERAPIA INTENSIVA | UTIN NEONATOLOGIA - P.O. NESIMA | 1666.0748 | 2 | 33.3215 | 2023-04-29
12837 | 5S2015T53531 | GRUPPO DI CONTINUITA' | APC AMERICAN POWER CONVERSION | BACK UPS 650 | DEPOSITO UFF TEC | DIREZIONE SANITARIA - P.O. NESIMA | 1666.0748 | 2 | 33.3215 | 2023-03-19
12842 | 5S2015T53525 | GRUPPO DI CONTINUITA' | APC AMERICAN POWER CONVERSION | BACK UPS 650 | SEMIINTENSIVA PNEUMOLOGIA COVID | PNEUMOLOGIA | 1666.0748 | 2 | 33.3215 | 2023-03-12
13036 | 6E19800300 | GRUPPO DI CONTINUITA' | SOCOMEC SICON | ITYS 2000VA | RADIOLOGIA | RADIOLOGIA - P.O. NESIMA | 1666.0748 | 2 | 33.3215 | 2022-05-04
10819 | CPD33166C19 | GRUPPO RADIOLOGICO | CPI COMMUNICATIONS & POWER INDUSTRIES INC | VZW2556RD2-74 | SALA RX | ORTOPEDIA E TRAUMATOLOGIA - P.O. GARIBALDI | 60333.3334 | 12 | 7240 | 2021-06-13
10567 | 11453990 | IDRODISSETTORE | ERBE ELEKTROMEDIZIN GMBH | ERBEJET 2 | SALA DI GASTROENTEROLOGIA | GASTROENTEROLOGIA - P.O.NESIMA | 20000 | 2 | 400 | 2020-12-07
5376 | 8080001 | IMPEDENZA CORPOREA, ANALIZZATORE DI | TANITA CORP | MC 180 MA | AMBULATORI PIANO MENO UNO | ENDOCRINOLOGIA - P.O. NESIMA | 4550 | 3 | 136.5
9739 | 223150 | IMPEDENZOMETRO | GN OTOMETRICS AS | MADSEN ZODIAC 1096SA | AMBULATORIO 1 OTORINO PIANO 1 | AMBULATORI - P.O. NESIMA | 5990.07 | 3 | 179.7021 | 2020-02-11
10342 | 1809330 | IMPEDENZOMETRO | GN OTOMETRICS AS | ZODIAC 901 | STANZA MEDICI | OTORINOLARINGOIATRIA - P.O. NESIMA | 5990.07 | 3 | 179.7021 | 2020-09-17
7757 | 64A10 | IMPIANTO DI SMALTIMENTO RIFIUTI RADIOATTIVI | PRODUTTORE NON RILEVABILE | . | AMBULATORIO G ENDOCRINOLOGIA | ENDOCRINOLOGIA - P.O. NESIMA | 30000 | 8 | 2400
616 |  | INCLUSORE AUTOMATICO DI PARAFFINA | MILES INC | DISPENSIG CONSOLE | LABORATORIO | CAMERA MORTUARIA - P.O. NESIMA | 9271.058 | 3 | 278.1317
619 | SCV0037 | INCLUSORE AUTOMATICO DI PARAFFINA | DIAPATH SRL | DPH 100 | LABORATORIO | CAMERA MORTUARIA - P.O. NESIMA | 9271.058 | 3 | 278.1317 | 2015-05-10
7992 | 8507 | INCLUSORE AUTOMATICO DI PARAFFINA | LEICA MICROSCOPY AND SCIENTIFIC INSTRUMENTS | EG 1150 H | LABORATORIO - ANATOMIA PATOLOGICA -PONESIMA | ANATOMIA PATOLOGICA - P.O.NESIMA | 9271.058 | 3 | 278.1317
7993 | 38838037 | INCLUSORE AUTOMATICO DI PARAFFINA | LEICA MICROSCOPY AND SCIENTIFIC INSTRUMENTS | EG 1150 C | LABORATORIO - ANATOMIA PATOLOGICA -PONESIMA | ANATOMIA PATOLOGICA - P.O.NESIMA | 9271.058 | 3 | 278.1317
621 | 109216 | INCUBATORE | KALTEK SRL | DRYER 3 F | LABORATORIO | CAMERA MORTUARIA - P.O. NESIMA | 2182.915 | 3 | 65.4874
1551 | 35559 | INCUBATORE | ISCO SRL | NTE 30 | AMBULATORIO CITOGENETICA PIANO 1 | AMBULATORI - P.O. NESIMA | 2182.915 | 3 | 65.4874
1554 | 35558-34M | INCUBATORE | ISCO SRL | NT 9030 | AMBULATORIO CITOGENETICA PIANO 1 | AMBULATORI - P.O. NESIMA | 2182.915 | 3 | 65.4874
1853 | 2779/90 | INCUBATORE | INTERCONTINENTAL SRL | DAS 77000 | STANZA FRIGO | PATOLOGIA CLINICA - P.O.NESIMA | 2182.915 | 3 | 65.4874
1969 | 21431 | INCUBATORE | KW APPARECCHI SCIENTIFICI SRL | WI 100 | LAB. MICROBIOLOGIA | PATOLOGIA CLINICA - P.O.NESIMA | 2182.915 | 3 | 65.4874
1970 | 21113 | INCUBATORE | KW APPARECCHI SCIENTIFICI SRL | WI 100 | LAB. MICROBIOLOGIA | PATOLOGIA CLINICA - P.O.NESIMA | 2182.915 | 3 | 65.4874
1971 | 5074 | INCUBATORE | INTERCONTINENTAL SRL | . | LAB. MICROBIOLOGIA | PATOLOGIA CLINICA - P.O.NESIMA | 2182.915 | 3 | 65.4874
1996 | 90285111 | INCUBATORE | BIO-OPTICA MILANO SPA | 1790 | LABORATORIO - ANATOMIA PATOLOGICA -PONESIMA | ANATOMIA PATOLOGICA - P.O.NESIMA | 2182.915 | 3 | 65.4874
2163 | 114289-14 | INCUBATORE | TECAN AG | DRI BLOCK DB-3 | LABORATORIO | FARMACIA - P.O. NESIMA | 2182.915 | 3 | 65.4874
2786 | 951540 | INCUBATORE | 3M COMPANY | ATTEST | SALA OPERATORIA | NEUROCHIRURGIA TRAUMATOLOGICA - P.O. GARIBALDI | 2182.915 | 3 | 65.4874
2807 |  | INCUBATORE | PRODUTTORE NON RILEVABILE | . | SALA OPERATORIA | NEUROCHIRURGIA TRAUMATOLOGICA - P.O. GARIBALDI | 2182.915 | 3 | 65.4874
3194 | 21006991935 | INCUBATORE | PRODUTTORE NON RILEVABILE | . | CENTRALE DI STERILIZZAZIONE | STERILIZZAZIONE - P.O. NESIMA | 2182.915 | 3 | 65.4874
3195 | 951564 | INCUBATORE | 3M COMPANY | ATTEST | STERILIZZAZIONE | BLOCCO OPERATORIO CENTRALE - P.O. NESIMA | 2182.915 | 3 | 65.4874
3196 | 951573 | INCUBATORE | 3M COMPANY | ATTEST | STERILIZZAZIONE | BLOCCO OPERATORIO CENTRALE - P.O. NESIMA | 2182.915 | 3 | 65.4874
3197 | 971744 | INCUBATORE | 3M COMPANY | ATTEST | STERILIZZAZIONE | BLOCCO OPERATORIO CENTRALE - P.O. NESIMA | 2182.915 | 3 | 65.4874
3198 | 951569 | INCUBATORE | 3M COMPANY | ATTEST | STERILIZZAZIONE | BLOCCO OPERATORIO CENTRALE - P.O. NESIMA | 2182.915 | 3 | 65.4874
3419 | 21304 | INCUBATORE | KW APPARECCHI SCIENTIFICI SRL | WI 100 | LAB. MICROBIOLOGIA | LABORATORIO ANALISI - P.O. GARIBALDI | 2182.915 | 3 | 65.4874
5364 | 1669 | INCUBATORE | ASAL SRL | 805 MINI BATT | DAY HOSPITAL | HOSPICE MALATTIE INFETTIVE - P.O. NESIMA | 2182.915 | 3 | 65.4874
5387 | 10010299A | INCUBATORE | GFL GESELLSCHAFT FUR LABORTECHNIK GMBH | 3031 | LABORATORI PIANO MENO DUE | ENDOCRINOLOGIA - P.O. NESIMA | 2182.915 | 3 | 65.4874
5414 | 120927-21 | INCUBATORE | TECHNE BARLOWORLD SCIENTIFIC | DRY BLOCK DB 2D | LABORATORI PIANO MENO DUE | ENDOCRINOLOGIA - P.O. NESIMA | 2182.915 | 3 | 65.4874
5454 |  | INCUBATORE | GFL GESELLSCHAFT FUR LABORTECHNIK GMBH | 7601 | LABORATORI PIANO MENO DUE | ENDOCRINOLOGIA - P.O. NESIMA | 2182.915 | 3 | 65.4874
5691 |  | INCUBATORE | APIS | . | SALA PRELIEVI | LABORATORIO ANALISI - P.O. GARIBALDI | 2182.915 | 3 | 65.4874
6373 | 213 | INCUBATORE | LAB-LINE INSTRUMENTS INC | 2050 1 MULTI BLOK | LAB MEDICINA MOLECOLARE | MEDICINA - P.O. NESIMA | 2182.915 | 3 | 65.4874
6660 | 851 | INCUBATORE | ASAL SRL | 780 TERMO BLOCK | LABORATORIO | LABORATORIO ANALISI - P.O. GARIBALDI | 2182.915 | 3 | 65.4874
7173 | 951677 | INCUBATORE | 3M COMPANY | ATTEST 131 | CHIR. GENERALE | CHIRURGIA GENERALE - P.O. GARIBALDI | 2182.915 | 3 | 65.4874
8064 | 2520 | INCUBATORE | PRODUTTORE NON RILEVABILE | . | LAB CPMA | PROCREAZIONE MEDICALMENTE ASSISTITA | 2182.915 | 3 | 65.4874
8067 | 767 | INCUBATORE | ASAL SRL | 780 TERMO BLOCK | LAB CPMA | PROCREAZIONE MEDICALMENTE ASSISTITA | 2182.915 | 3 | 65.4874
8644 | 160101605 | INCUBATORE | ARGOLAB | ICN 16 | LAB CPMA | PROCREAZIONE MEDICALMENTE ASSISTITA | 2182.915 | 3 | 65.4874 | 2018-10-10
8736 | MY1611500 | INCUBATORE | MPM INSTRUMENTS SRL | M 502 HBD | LAB CPMA | PROCREAZIONE MEDICALMENTE ASSISTITA | 2182.915 | 3 | 65.4874 | 2019-01-04
8737 | MY1611501 | INCUBATORE | MPM INSTRUMENTS SRL | M 502 HBD | LAB CPMA | PROCREAZIONE MEDICALMENTE ASSISTITA | 2182.915 | 3 | 65.4874 | 2019-01-04
8738 | MY1611499 | INCUBATORE | MPM INSTRUMENTS SRL | M 502 HBD | LAB CPMA | PROCREAZIONE MEDICALMENTE ASSISTITA | 2182.915 | 3 | 65.4874 | 2019-01-04
8914 | 5382GH417780 | INCUBATORE | EPPENDORF AG | THERMOMIXER | LABORATORIO (C.TRO DIAGNOSTICO MOLECOLARE) | ONCOLOGIA MEDICA - P.O. NESIMA | 2182.915 | 3 | 65.4874 | 2020-06-07
8915 | 5382FO615486 | INCUBATORE | EPPENDORF AG | THERMOMIXER | LABORATORIO (C.TRO DIAGNOSTICO MOLECOLARE) | ONCOLOGIA MEDICA - P.O. NESIMA | 2182.915 | 3 | 65.4874 | 2020-06-07
8918 | 5382GH417792 | INCUBATORE | EPPENDORF AG | THERMOMIXER | LABORATORIO (C.TRO DIAGNOSTICO MOLECOLARE) | ONCOLOGIA MEDICA - P.O. NESIMA | 2182.915 | 3 | 65.4874 | 2020-06-07
9054 | 161040234 | INCUBATORE | ARGOLAB | ICN 55 | LAB CPMA | PROCREAZIONE MEDICALMENTE ASSISTITA | 2182.915 | 3 | 65.4874 | 2019-08-09
10638 | S50BF181040 | INCUBATORE | PRODUTTORE NON RILEVABILE | . | LABORATORIO | LABORATORIO ANALISI - P.O. GARIBALDI | 2182.915 | 3 | 65.4874 | 2021-02-11
12090 | 4320052037 | INCUBATORE | ADVANCED STERILIZATION PRODUCTS | STERRAD 58C | DEPOSITO UFF TEC | DIREZIONE SANITARIA - P.O. NESIMA | 2182.915 | 3 | 65.4874 | 2022-12-21
12091 | 4320051987 | INCUBATORE | ADVANCED STERILIZATION PRODUCTS | STERRAD 58C | DEPOSITO UFF TEC | DIREZIONE SANITARIA - P.O. NESIMA | 2182.915 | 3 | 65.4874 | 2022-12-21
1548 | 41189912 | INCUBATORE AD ANIDRIDE CARBONICA | HERAEUS INSTRUMENTS GMBH | HERACELL 150 | AMBULATORIO CITOGENETICA PIANO 1 | AMBULATORI - P.O. NESIMA | 5750 | 3 | 172.5
5438 | 48333-3356 | INCUBATORE AD ANIDRIDE CARBONICA | THERMO SCIENTIFIC FORMA | 3111 | LABORATORI PIANO MENO DUE | ENDOCRINOLOGIA - P.O. NESIMA | 5750 | 3 | 172.5
5439 | 300600-4286 | INCUBATORE AD ANIDRIDE CARBONICA | THERMO SCIENTIFIC FORMA | 3111 | LABORATORI PIANO MENO DUE | ENDOCRINOLOGIA - P.O. NESIMA | 5750 | 3 | 172.5
5444 | 20821 | INCUBATORE AD ANIDRIDE CARBONICA | NEW BRUNSWICK SCIENTIFIC CO | GALAXY 170 S | LABORATORI PIANO MENO DUE | ENDOCRINOLOGIA - P.O. NESIMA | 5750 | 3 | 172.5
5445 | 20829 | INCUBATORE AD ANIDRIDE CARBONICA | NEW BRUNSWICK SCIENTIFIC CO | GALAXY 170 S | AMBULATORIO G ENDOCRINOLOGIA | ENDOCRINOLOGIA - P.O. NESIMA | 5750 | 3 | 172.5
6345 | 27387-885 | INCUBATORE AD ANIDRIDE CARBONICA | SHELDON MANUFACTURING INC | WATER JACK 1 TIPO 2306-2 | LAB MEDICINA MOLECOLARE | MEDICINA - P.O. NESIMA | 5750 | 3 | 172.5
8062 | 40019492 | INCUBATORE AD ANIDRIDE CARBONICA | HERAEUS INSTRUMENTS GMBH | HERACELL | LAB CPMA | PROCREAZIONE MEDICALMENTE ASSISTITA | 5750 | 3 | 172.5
8063 | 40510902 | INCUBATORE AD ANIDRIDE CARBONICA | HERAEUS INSTRUMENTS GMBH | HERACELL 150 | LAB CPMA | PROCREAZIONE MEDICALMENTE ASSISTITA | 5750 | 3 | 172.5
8521 | 1608G185A220443 | INCUBATORE AD ANIDRIDE CARBONICA | K SYSTEM | G 185 | LAB CPMA | PROCREAZIONE MEDICALMENTE ASSISTITA | 5750 | 3 | 172.5 | 2018-11-27
9014 | 17020014 | INCUBATORE AD ANIDRIDE CARBONICA | SANYO GALLENKAMP PLC | MCO-170M-PE | LAB CPMA | PROCREAZIONE MEDICALMENTE ASSISTITA | 5750 | 3 | 172.5 | 2019-07-26
9015 | 17020019 | INCUBATORE AD ANIDRIDE CARBONICA | SANYO GALLENKAMP PLC | MCO-170M-PE | LAB CPMA | PROCREAZIONE MEDICALMENTE ASSISTITA | 5750 | 3 | 172.5 | 2019-07-26
9016 | 16100205 | INCUBATORE AD ANIDRIDE CARBONICA | SANYO GALLENKAMP PLC | MCO 5 M | LAB CPMA | PROCREAZIONE MEDICALMENTE ASSISTITA | 5750 | 3 | 172.5 | 2019-07-26
9017 | 16100210 | INCUBATORE AD ANIDRIDE CARBONICA | SANYO GALLENKAMP PLC | MCO 5 M | LAB CPMA | PROCREAZIONE MEDICALMENTE ASSISTITA | 5750 | 3 | 172.5 | 2019-07-26
9466 | 17050G85A010578 | INCUBATORE AD ANIDRIDE CARBONICA | K SYSTEM | G 85 E | LAB CPMA | PROCREAZIONE MEDICALMENTE ASSISTITA | 5750 | 3 | 172.5 | 2020-10-29
566 | 1441157 | INCUBATRICE NEONATALE | ATOM MEDICAL CORP | V 2100 G | TERAPIA INTENSIVA | UTIN NEONATOLOGIA - P.O. NESIMA | 12447.8033 | 3 | 373.4341
567 | 1291832 | INCUBATRICE NEONATALE | ATOM MEDICAL CORP | V 2100 G | TERAPIA INTENSIVA | UTIN NEONATOLOGIA - P.O. NESIMA | 12447.8033 | 3 | 373.4341
568 | 1441151 | INCUBATRICE NEONATALE | ATOM MEDICAL CORP | V2100 G1 | TERAPIA INTENSIVA | UTIN NEONATOLOGIA - P.O. NESIMA | 12447.8033 | 3 | 373.4341
570 | 1,00129E 14 | INCUBATRICE NEONATALE | ATOM MEDICAL CORP | V 2100 G | TERAPIA INTENSIVA | UTIN NEONATOLOGIA - P.O. NESIMA | 12447.8033 | 3 | 373.4341
574 | 11Y2181 | INCUBATRICE NEONATALE | ATOM MEDICAL CORP | V 2100 G | TERAPIA INTENSIVA | UTIN NEONATOLOGIA - P.O. NESIMA | 12447.8033 | 3 | 373.4341
575 | 1291844 | INCUBATRICE NEONATALE | ATOM MEDICAL CORP | V 2100 G | TERAPIA INTENSIVA | UTIN NEONATOLOGIA - P.O. NESIMA | 12447.8033 | 3 | 373.4341
644 | 12Y4702 | INCUBATRICE NEONATALE | ATOM MEDICAL CORP | V 2100 G | TERAPIA INTENSIVA | UTIN NEONATOLOGIA - P.O. NESIMA | 12447.8033 | 3 | 373.4341
652 | MU03474 | INCUBATRICE NEONATALE | DRAEGER MEDICAL AG & CO. KGAA | 8000/C | TERAPIA INTENSIVA | UTIN NEONATOLOGIA - P.O. NESIMA | 12447.8033 | 3 | 373.4341
664 | 12Y4701 | INCUBATRICE NEONATALE | ATOM MEDICAL CORP | V 2100 G | TERAPIA INTENSIVA | UTIN NEONATOLOGIA - P.O. NESIMA | 12447.8033 | 3 | 373.4341
730 | 1260704 | INCUBATRICE NEONATALE | ATOM MEDICAL CORP | V 2100 G | TERAPIA INTENSIVA | UTIN NEONATOLOGIA - P.O. NESIMA | 12447.8033 | 3 | 373.4341
739 | MU03875 | INCUBATRICE NEONATALE | DRAEGER MEDICAL AG & CO. KGAA | 8000/C | TERAPIA INTENSIVA | UTIN NEONATOLOGIA - P.O. NESIMA | 12447.8033 | 3 | 373.4341
740 | MU03473 | INCUBATRICE NEONATALE | DRAEGER MEDICAL AG & CO. KGAA | 8000/C | TERAPIA INTENSIVA | UTIN NEONATOLOGIA - P.O. NESIMA | 12447.8033 | 3 | 373.4341
745 | 1291843 | INCUBATRICE NEONATALE | ATOM MEDICAL CORP | V 2100 G | TERAPIA INTENSIVA | UTIN NEONATOLOGIA - P.O. NESIMA | 12447.8033 | 3 | 373.4341
960 | 1144190 | INCUBATRICE NEONATALE | ATOM MEDICAL CORP | V 2100 G | TERAPIA INTENSIVA | UTIN NEONATOLOGIA - P.O. NESIMA | 12447.8033 | 3 | 373.4341
961 | 11Y2182 | INCUBATRICE NEONATALE | ATOM MEDICAL CORP | V 2100 G | TERAPIA INTENSIVA | UTIN NEONATOLOGIA - P.O. NESIMA | 12447.8033 | 3 | 373.4341
962 | 1441156 | INCUBATRICE NEONATALE | ATOM MEDICAL CORP | V 2100 G | TERAPIA INTENSIVA | UTIN NEONATOLOGIA - P.O. NESIMA | 12447.8033 | 3 | 373.4341
984 | 1441153 | INCUBATRICE NEONATALE | ATOM MEDICAL CORP | V2100 G1 | TERAPIA INTENSIVA | UTIN NEONATOLOGIA - P.O. NESIMA | 12447.8033 | 3 | 373.4341
3177 | 1291831 | INCUBATRICE NEONATALE | ATOM MEDICAL CORP | V 2100 G | TERAPIA INTENSIVA | UTIN NEONATOLOGIA - P.O. NESIMA | 12447.8033 | 3 | 373.4341
8012 | 2460248 | INCUBATRICE NEONATALE | ATOM MEDICAL CORP | DUAL INCU I MODEL 100 | TERAPIA INTENSIVA | UTIN NEONATOLOGIA - P.O. NESIMA | 12447.8033 | 3 | 373.4341 | 2017-09-02
8013 | 2370530 | INCUBATRICE NEONATALE | ATOM MEDICAL CORP | DUAL INCU I MODEL 100 | TERAPIA INTENSIVA | UTIN NEONATOLOGIA - P.O. NESIMA | 12447.8033 | 3 | 373.4341 | 2017-09-02
8014 | 23X1061 | INCUBATRICE NEONATALE | ATOM MEDICAL CORP | DUAL INCU I MODEL 100 | TERAPIA INTENSIVA | UTIN NEONATOLOGIA - P.O. NESIMA | 12447.8033 | 3 | 373.4341 | 2017-09-02
8015 | 2370456 | INCUBATRICE NEONATALE | ATOM MEDICAL CORP | DUAL INCU I MODEL 100 | TERAPIA INTENSIVA | UTIN NEONATOLOGIA - P.O. NESIMA | 12447.8033 | 3 | 373.4341 | 2017-09-02
8176 | 24X0467 | INCUBATRICE NEONATALE | ATOM MEDICAL CORP | DUAL INCU I MODEL 100 | TERAPIA INTENSIVA | UTIN NEONATOLOGIA - P.O. NESIMA | 12447.8033 | 3 | 373.4341 | 2017-11-19
8177 | 24X0470 | INCUBATRICE NEONATALE | ATOM MEDICAL CORP | DUAL INCU I MODEL 100 | TERAPIA INTENSIVA | UTIN NEONATOLOGIA - P.O. NESIMA | 12447.8033 | 3 | 373.4341 | 2017-11-19
8534 | 2560900 | INCUBATRICE NEONATALE | ATOM MEDICAL CORP | INCU I | TERAPIA INTENSIVA | UTIN NEONATOLOGIA - P.O. NESIMA | 914.5617 | 3 | 27.4369 | 2018-05-31
8535 | 2560904 | INCUBATRICE NEONATALE | ATOM MEDICAL CORP | INCU I | TERAPIA INTENSIVA | UTIN NEONATOLOGIA - P.O. NESIMA | 914.5617 | 3 | 27.4369 | 2018-05-31
8536 | 2560906 | INCUBATRICE NEONATALE | ATOM MEDICAL CORP | INCU I | TERAPIA INTENSIVA | UTIN NEONATOLOGIA - P.O. NESIMA | 914.5617 | 3 | 27.4369 | 2018-05-31
3185 | 1534662 | INCUBATRICE NEONATALE DA TRASPORTO | ATOM MEDICAL CORP | V 808 TR | TERAPIA INTENSIVA | UTIN NEONATOLOGIA - P.O. NESIMA | 12690 | 3 | 380.7
9614 | 2771296 | INCUBATRICE NEONATALE DA TRASPORTO | ATOM MEDICAL CORP | V-808 | BLOCCO OPERATORI OSTETRICIA | OSTETRICIA E GINECOLOGIA - P.O.NESIMA | 1200 | 3 | 36 | 2019-12-12
5048 | 21148 | INFUSIONE INTRAOSSEA. APPARECCHIO PER | VIDACARE CORP | EZ IO | SALA BOX PS | PRONTO SOCCORSO MCAU - P.O. GARIBALDI | 3000 | 3 | 90
196 | C1117161 | INIETTORE ANGIOGRAFICO | ULRICH GMBH & CO KG | MISSOURI | RISONANZA MAGNETICA | RADIOLOGIA - P.O. GARIBALDI | 18694.1215 | 4 | 747.7649
1313 | 95648/95735 | INIETTORE ANGIOGRAFICO | MEDRAD INC | MARK V PRO VIS | ANGIOGRAFIA ST.2C | RADIOLOGIA - P.O. NESIMA | 18694.1215 | 4 | 747.7649
1328 | EP0006687 | INIETTORE ANGIOGRAFICO | ACIST MEDICAL SYSYEMS INC | EMPOWER CTA | TAC 1 | RADIOLOGIA - P.O. NESIMA | 18694.1215 | 4 | 747.7649
1330 | 487 -- 3007040 10677 | INIETTORE ANGIOGRAFICO | MEDRAD INC | STELLANT CT | TAC 1 | RADIOLOGIA - P.O. NESIMA | 18694.1215 | 4 | 747.7649
1480 | 17676 | INIETTORE ANGIOGRAFICO | MEDRAD INC | ENVISION | TAC 2 | RADIOLOGIA - P.O. NESIMA | 18694.1215 | 4 | 747.7649
1591 | 901001062 33928 | INIETTORE ANGIOGRAFICO | MEDRAD INC | SPECTRIS SOLARIS EP | RISONANZA MAGNETICA | RADIOLOGIA - P.O. NESIMA | 18694.1215 | 4 | 747.7649
2717 | 701641 | INIETTORE ANGIOGRAFICO | MEDRAD INC | MARK V PLUS | ANGIOGRAFIA INTERVENTISTICA | RADIOLOGIA - P.O. GARIBALDI | 18694.1215 | 4 | 747.7649
3926 | 100081 | INIETTORE ANGIOGRAFICO | MEDRAD INC | MARK V PRO VIS | SALA OPERATORIA N°1-CH. D'URGENZA | CHIRURGIA D'URGENZA - P.O. GARIBALDI | 18694.1215 | 4 | 747.7649
3945 | 3007040 10522 | INIETTORE ANGIOGRAFICO | MEDRAD INC | STELLANT CT | TAC | RADIOLOGIA DI P.S. - P.O. GARIBALDI | 18694.1215 | 4 | 747.7649
3946 | 30070401002 | INIETTORE ANGIOGRAFICO | MEDRAD INC | STELLANT CT | TAC | RADIOLOGIA DI P.S. - P.O. GARIBALDI | 18694.1215 | 4 | 747.7649
4075 | 501000010666660 | INIETTORE ANGIOGRAFICO | MEDRAD INC | SPECTRIS SOLARIS EP | RISONANZA MAGNETICA | RADIOLOGIA - P.O. GARIBALDI | 18694.1215 | 4 | 747.7649
6943 | 3007032 10073 | INIETTORE ANGIOGRAFICO | MEDRAD INC | STELLANT D | UFFICIO MANUTENZIONE | UFFICIO MANUTENZIONE | 18694.1215 | 4 | 747.7649
9126 | 60764873203726 | INIETTORE ANGIOGRAFICO | MEDRAD INC | STELLANT D | DIAGNOSTICA 1 | MEDICINA NUCLEARE - P.O. NESIMA | 18694.1215 | 4 | 747.7649 | 2019-01-08
1487 | 763V0469 | INIETTORE PER CLISMI OPACHI | PRODUTTORE NON RILEVABILE | KMP 2000 GUERBET | TAC 2 | RADIOLOGIA - P.O. NESIMA | 15000 | 2 | 300
1458 | NY11985-B | INSUFFLATORE DI GAS | STORZ KARL GMBH & CO KG | 26432020 THERMOFLATOR | SALA OP 1 | B.O. OSTETRICIA E GINECOLOGIA - P.O. NESIMA | 5400 | 2 | 108
2174 | 1605460 | INSUFFLATORE DI GAS | OLYMPUS OPTICAL CO LTD | UHI 3 | COMPLESSO OPERATORIO CENTRALE | BLOCCO OPERATORIO CENTRALE - P.O. NESIMA | 5400 | 2 | 108
2335 | BD-05596B | INSUFFLATORE DI GAS | STORZ KARL GMBH & CO KG | 26432020 THERMOFLATOR | SALA OP. 4 | BLOCCO OPERATORIO CENTRALE - P.O. NESIMA | 5400 | 2 | 108
2416 | KG3380-B | INSUFFLATORE DI GAS | STORZ KARL GMBH & CO KG | 26432020 THERMOFLATOR | SALA OP. 6 | BLOCCO OPERATORIO CENTRALE - P.O. NESIMA | 5400 | 2 | 108
2911 | 795927 | INSUFFLATORE DI GAS | WISAP GESELLSCHAFT FUR WISSENSCHAFTLICHEN APPARATEBAU MBH | WP7083 CO2 HI FLO THERME PNEU | CORRIDOIO DEPOSITO | BLOCCO OPERATORIO CENTRALE - P.O. NESIMA | 5400 | 2 | 108
2955 | 84497 | INSUFFLATORE DI GAS | WISAP GESELLSCHAFT FUR WISSENSCHAFTLICHEN APPARATEBAU MBH | WP7070 T THERME PNEU ELECTRONIC | CORRIDOIO DEPOSITO | BLOCCO OPERATORIO CENTRALE - P.O. NESIMA | 5400 | 2 | 108
2980 | 1011276 | INSUFFLATORE DI GAS | OLYMPUS OPTICAL CO LTD | UHI 2 | CORRIDOIO DEPOSITO | BLOCCO OPERATORIO CENTRALE - P.O. NESIMA | 5400 | 2 | 108
3299 | TZ108811-B | INSUFFLATORE DI GAS | STORZ KARL GMBH & CO KG | 26432020 THERMOFLATOR | BLOCCO OPERATORIO CHIRURGIA | CHIRURGIA GENERALE - P.O. GARIBALDI | 5400 | 2 | 108
3541 | LF04261-B | INSUFFLATORE DI GAS | STORZ KARL GMBH & CO KG | 26432020 THERMOFLATOR | SALA OP. 9 | BLOCCO OPERATORIO CENTRALE - P.O. NESIMA | 5400 | 2 | 108
3616 | 9776551 | INSUFFLATORE DI GAS | WISAP GESELLSCHAFT FUR WISSENSCHAFTLICHEN APPARATEBAU MBH | THERME PNEU ELECTRON | COMPLESSO OPERATORIO CENTRALE | BLOCCO OPERATORIO CENTRALE - P.O. NESIMA | 5400 | 2 | 108
5789 | 1605464 | INSUFFLATORE DI GAS | OLYMPUS OPTICAL CO LTD | UHI 3 | BLOCCO OPERATORIO CHIRURGIA | CHIRURGIA GENERALE - P.O. GARIBALDI | 5400 | 2 | 108
6895 | 324 | INSUFFLATORE DI GAS | STORZ KARL GMBH & CO KG | 26430520 ELECTRONIC CO2 ENDOFLATOR | SALA OPERATORIA N°1-CH. D'URGENZA | CHIRURGIA D'URGENZA - P.O. GARIBALDI | 5400 | 2 | 108
7515 | 7433847 | INSUFFLATORE DI GAS | OLYMPUS OPTICAL CO LTD | UHI-4 | BLOCCO OPERATORI OSTETRICIA | OSTETRICIA E GINECOLOGIA - P.O.NESIMA | 5400 | 2 | 108 | 2015-06-24
8275 | 7638178 | INSUFFLATORE DI GAS | OLYMPUS OPTICAL CO LTD | UHI-4 | SALA VISITE | CHIRURGIA ONCOLOGICA - P.O. NESIMA | 5400 | 2 | 108 | 2018-07-07
8552 | 1604CE0091 | INSUFFLATORE DI GAS | AESCULAP AG & CO KG | PG 080 FLOW 40 | AMBULATORIO DI ENDOSCOPIA TORACICA | CHIRURGIA TORACICA - P.O. NESIMA | 5400 | 2 | 108 | 2018-06-08
8567 | 7637997 | INSUFFLATORE DI GAS | OLYMPUS OPTICAL CO LTD | UHI-4 | BLOCCO OPERATORIO CHIRURGIA | CHIRURGIA GENERALE - P.O. GARIBALDI | 5400 | 2 | 108 | 2018-07-06
8771 | C00904 | INSUFFLATORE DI GAS | PENTAX CORP | EGA-501P | SALA DI GASTROENTEROLOGIA | GASTROENTEROLOGIA - P.O.NESIMA | 5400 | 2 | 108 | 2019-02-06
8790 | 89981JYC | INSUFFLATORE DI GAS | BRACCO DIAGNOSTICS INC | PROTOCOL TOUCH | TAC 1 | RADIOLOGIA - P.O. NESIMA | 5400 | 2 | 108 | 2019-02-20
9877 | 1803CE0398 | INSUFFLATORE DI GAS | PRODUTTORE NON RILEVABILE | . | COMPLESSO OPERATORIO CENTRALE | BLOCCO OPERATORIO CENTRALE - P.O. NESIMA | 5400 | 2 | 108 | 2020-03-28
10243 | 7842308 | INSUFFLATORE DI GAS | OLYMPUS OPTICAL CO LTD | UHI-4 | SALA OPERATORIA N°1-CH. D'URGENZA | CHIRURGIA D'URGENZA - P.O. GARIBALDI | 5400 | 2 | 108 | 2019-07-24
10251 | 7842769 | INSUFFLATORE DI GAS | OLYMPUS OPTICAL CO LTD | UHI-4 | SALA OP.3 | B.O. OSTETRICIA E GINECOLOGIA - P.O. NESIMA | 5400 | 2 | 108 | 2020-07-12
10386 | 7842862 | INSUFFLATORE DI GAS | OLYMPUS OPTICAL CO LTD | UHI-4 | SALA OP. 2 | BLOCCO OPERATORIO CENTRALE - P.O. NESIMA | 5400 | 2 | 108 | 2020-09-20
11617 | 2009CE0384 | INSUFFLATORE DI GAS | AESCULAP AG & CO KG | FLOW 25 | AMBULATORIO DI ENDOSCOPIA TORACICA | CHIRURGIA TORACICA - P.O. NESIMA | 5400 | 2 | 108 | 2022-12-22
35 | 91017864 | INTENSIFICATORE DI IMMAGINE | PRODUTTORE NON RILEVABILE | . | AMBULATORIO F | UROLOGIA - P.O. NESIMA | 35399.1493 | 4 | 1415.966
1303 | 435379TU3 | INTENSIFICATORE DI IMMAGINE | GE MEDICAL SYSTEMS | . | ANGIOGRAFIA ST.2C | RADIOLOGIA - P.O. NESIMA | 35399.1493 | 4 | 1415.966
7161 |  | INTENSIFICATORE DI IMMAGINE | IMD | RADIUS R9 | CHIR. GENERALE | CHIRURGIA GENERALE - P.O. GARIBALDI | 35399.1493 | 4 | 1415.966
1885 |  | INTERFACCIA | BIO-RAD LABORATORIES INC | CDM INTERFACE | LAB. FORESI | PATOLOGIA CLINICA - P.O.NESIMA | 300 | 2 | 6
4066 | 121 | INTERFACCIA | PHILIPS MEDICAL SYSTEMS | ACCESSORIO 4025 | RISONANZA MAGNETICA | RADIOLOGIA - P.O. GARIBALDI | 300 | 2 | 6
6095 | 221000291 | INTERFACCIA | PRODUTTORE NON RILEVABILE | . | AMBULTORIO 4 - PIANO -1 | MEDICINA INTERNA ORDINARIA - P.O. GARIBALDI | 300 | 2 | 6
6416 | 109450029046 | INTERFACCIA | MORTARA RANGONI EUROPE SRL | M12RF2500 USB | AMB DI REPARTO | CARDIOLOGIA - P.O. NESIMA | 22082.0036 | 2 | 441.6401
9472 | 1720004340 | IPO-IPERTERMIA, APPARECCHIO PER | ZIMMER MEDIZINSYSTEME GMBH | CRYO 6 | SALA OPERATORIA | DERMATOLOGIA - P.O. GARIBALDI | 6471.4412 | 2 | 129.4288 | 2019-12-05
47 | AD0331 | IRRIGATORE | STORZ KARL GMBH & CO KG | 20330320 ENDOMAT LC | CORRIDOIO DEPOSITO | BLOCCO OPERATORIO CENTRALE - P.O. NESIMA | 6612.7985 | 2 | 132.256
1405 | LG4301 | IRRIGATORE | STORZ KARL GMBH & CO KG | 26331020 HAMOU ENDOMAT | SALA OP. 1 | B.O. OSTETRICIA E GINECOLOGIA - P.O. NESIMA | 6612.7985 | 2 | 132.256
1450 | BG0070 | IRRIGATORE | STORZ KARL GMBH & CO KG | 20330320 ENDOMAT LC | SALA OP 1 | B.O. OSTETRICIA E GINECOLOGIA - P.O. NESIMA | 6612.7985 | 2 | 132.256
1453 | KG3364-B | IRRIGATORE | STORZ KARL GMBH & CO KG | 20330320 ENDOMAT LC | SALA OP 1 | B.O. OSTETRICIA E GINECOLOGIA - P.O. NESIMA | 6612.7985 | 2 | 132.256
1708 | MS4-1853 | IRRIGATORE | MUI SCIENTIFIC INC | PIP-4-8 | AMB CHIRURGIA ONCOLOGICA | AMBULATORI - P.O. NESIMA | 6612.7985 | 2 | 132.256
2314 | 406800593 | IRRIGATORE | STRYKER INSTRUMENTS | TPS | SALA OP. 5 | BLOCCO OPERATORIO CENTRALE - P.O. NESIMA | 6612.7985 | 2 | 132.256
2338 | BG0066 | IRRIGATORE | STORZ KARL GMBH & CO KG | 20330320 ENDOMAT LC | SALA OP. 4 | BLOCCO OPERATORIO CENTRALE - P.O. NESIMA | 6612.7985 | 2 | 132.256
2939 | 071CM268 | IRRIGATORE | SMITH & NEPHEW PLC | ACCESS 15 | CORRIDOIO DEPOSITO | BLOCCO OPERATORIO CENTRALE - P.O. NESIMA | 6612.7985 | 2 | 132.256
2950 | 617457 | IRRIGATORE | ARTHREX INC | AR 6475 | CORRIDOIO DEPOSITO | BLOCCO OPERATORIO CENTRALE - P.O. NESIMA | 6612.7985 | 2 | 132.256
3010 | 009CHOIS | IRRIGATORE | WOM WORLD OF MEDICINE AG | HM2 HYS SURGIMAT | SALA ISTEROSCOPIA | B.O. OSTETRICIA E GINECOLOGIA - P.O. NESIMA | 6612.7985 | 2 | 132.256
3297 | TZ01331 | IRRIGATORE | STORZ KARL GMBH & CO KG | 20330320 ENDOMAT LC | BLOCCO OPERATORIO CHIRURGIA | CHIRURGIA GENERALE - P.O. GARIBALDI | 6612.7985 | 2 | 132.256
3555 | 97160 | IRRIGATORE | WOLF RICHARD GMBH | 2111 | COMPLESSO OPERATORIO CENTRALE | BLOCCO OPERATORIO CENTRALE - P.O. NESIMA | 6612.7985 | 2 | 132.256
3607 | 204CM105/7205970 | IRRIGATORE | SMITH & NEPHEW PLC | ACCESS 15 | COMPLESSO OPERATORIO CENTRALE | BLOCCO OPERATORIO CENTRALE - P.O. NESIMA | 6612.7985 | 2 | 132.256
4664 | ZN05043 | IRRIGATORE | SMITH & NEPHEW PLC | DYONICS 25 | SALA OP. 2 | ORTOPEDIA E TRAUMATOLOGIA - P.O. GARIBALDI | 6612.7985 | 2 | 132.256
8554 | 1511CE0766 | IRRIGATORE | AESCULAP AG & CO KG | PG 070 FLUID 3 | AMBULATORIO DI ENDOSCOPIA TORACICA | CHIRURGIA TORACICA - P.O. NESIMA | 6612.7985 | 2 | 132.256 | 2018-06-08
8772 | P00711 | IRRIGATORE | PENTAX CORP | EGA-500P | SALA DI GASTROENTEROLOGIA | GASTROENTEROLOGIA - P.O.NESIMA | 6612.7985 | 2 | 132.256 | 2019-02-06
8795 | 1604-505 | IRRIGATORE | ROCAMED | ENDOFLOW II | LAB CPMA | PROCREAZIONE MEDICALMENTE ASSISTITA | 6612.7985 | 2 | 132.256 | 2019-03-02
9179 | P00891 | IRRIGATORE | PENTAX CORP | EGA-500P | SALA DI GASTROENTEROLOGIA | GASTROENTEROLOGIA - P.O.NESIMA | 6612.7985 | 2 | 132.256 | 2019-10-08
10453 | UR811 | IRRIGATORE | STORZ KARL GMBH & CO KG | 26331120 HAMOU ENDOMAT | SALA OP 1 | B.O. OSTETRICIA E GINECOLOGIA - P.O. NESIMA | 6612.7985 | 2 | 132.256 | 2020-10-23
8244 | 15-0004 | ISOLAMENTO,MISURATORE PER | PRODUTTORE NON RILEVABILE | . | DIAGNOSTICA 1 | MEDICINA NUCLEARE - P.O. NESIMA | 6000 | 2 | 120 | 2017-12-23
10456 | 1003D1 | ISTEROSCOPIO RIGIDO | STORZ KARL GMBH & CO KG | 26008 BAC | SALA OP 1 | B.O. OSTETRICIA E GINECOLOGIA - P.O. NESIMA | 4053.1433 | 2 | 81.0629 | 2020-10-23
10457 | 1204NE | ISTEROSCOPIO RIGIDO | STORZ KARL GMBH & CO KG | 26120FA 12° 2.9MM | SALA OP 1 | B.O. OSTETRICIA E GINECOLOGIA - P.O. NESIMA | 4053.1433 | 2 | 81.0629 | 2020-10-23
10459 | 12006K | ISTEROSCOPIO RIGIDO | STORZ KARL GMBH & CO KG | 26120 BA | SALA OP 1 | B.O. OSTETRICIA E GINECOLOGIA - P.O. NESIMA | 4053.1433 | 2 | 81.0629 | 2020-10-23
2543 | 3011KADG | LACCIO EMOSTATICO PNEUMATICO | ZIMMER INC | ATS 3000 | SALA OP.10 | BLOCCO OPERATORIO CENTRALE - P.O. NESIMA | 3895.1351 | 2 | 77.9027
3598 | 0101-25342/ELC | LACCIO EMOSTATICO PNEUMATICO | VBM MEDIZINTECHNIK GMBH | TOURNIQUET 2500 ELC | COMPLESSO OPERATORIO CENTRALE | BLOCCO OPERATORIO CENTRALE - P.O. NESIMA | 3895.1351 | 2 | 77.9027
4157 | 0311-43487/ELC | LACCIO EMOSTATICO PNEUMATICO | VBM MEDIZINTECHNIK GMBH | TOURNIQUET 4500 ELC | SALA OP. 1 | ORTOPEDIA E TRAUMATOLOGIA - P.O. GARIBALDI | 3895.1351 | 2 | 77.9027
4173 | 3011FAEB | LACCIO EMOSTATICO PNEUMATICO | ZIMMER INC | ATS 3000 | SALA OP. 1 | ORTOPEDIA E TRAUMATOLOGIA - P.O. GARIBALDI | 3895.1351 | 2 | 77.9027
5627 | 0101/742 | LACCIO EMOSTATICO PNEUMATICO | VBM MEDIZINTECHNIK GMBH | TOURNIQUET 5000 ELC | INFERMERIA | ORTOPEDIA - P.O.NESIMA | 3895.1351 | 2 | 77.9027
8100 | 0610-2-1176/ELC | LACCIO EMOSTATICO PNEUMATICO | VBM MEDIZINTECHNIK GMBH | TOURNIQUET 2 X 500 | SALA OP. 1 | ORTOPEDIA E TRAUMATOLOGIA - P.O. GARIBALDI | 3895.1351 | 2 | 77.9027
2109 | 269 | LAMPADA | IREM SNC | H-03 | AMBULATORIO | PEDIATRIA - P.O. NESIMA | 2500 | 2 | 50
110 | J02024 | LAMPADA A FESSURA | INAMI & CO LTD | L 0185 | SALA VISITA | OCULISTICA - P.O. NESIMA | 5220.18 | 2 | 104.4036
211 | J02021 | LAMPADA A FESSURA | INAMI & CO LTD | L 0185 | AMB. OCULISTICA 2 | OCULISTICA - P.O. NESIMA | 5220.18 | 2 | 104.4036
1093 | 852964 | LAMPADA A FESSURA | ZEISS CARL | SL 130 | SALA LASER | B. OP. OCULISTICA - P.O. NESIMA | 5220.18 | 2 | 104.4036
2814 | 914353 | LAMPADA A FESSURA | ZEISS CARL | SL 130 | SALA VISITA | OCULISTICA - P.O. NESIMA | 5220.18 | 2 | 104.4036
3641 | J02023 | LAMPADA A FESSURA | INAMI & CO LTD | L 0189 | AMB ORTOTTICA | OCULISTICA - P.O. NESIMA | 5220.18 | 2 | 104.4036
3659 | J02022 | LAMPADA A FESSURA | INAMI & CO LTD | L 0189 | AMB ARGON JAG LASER | AMBULATORI - P.O. NESIMA | 5220.18 | 2 | 104.4036
3672 | J02025 | LAMPADA A FESSURA | INAMI & CO LTD | L 0189 | AMB REPARTO | OCULISTICA - P.O. NESIMA | 5220.18 | 2 | 104.4036
3676 | J02019 | LAMPADA A FESSURA | INAMI & CO LTD | L 0189 | AMB VISITA B | OCULISTICA - P.O. NESIMA | 5220.18 | 2 | 104.4036
3692 | J02020 | LAMPADA A FESSURA | INAMI & CO LTD | L 0189 | AMB VISITA C | OCULISTICA - P.O. NESIMA | 5220.18 | 2 | 104.4036
3708 | 807870 | LAMPADA A FESSURA | ZEISS CARL | LSL AR/532 | AMB ELETTROFISIOLOGIA OCT | OCULISTICA - P.O. NESIMA | 5220.18 | 2 | 104.4036
3734 | 936264 | LAMPADA A FESSURA | ZEISS CARL | LSL 532 S | AMB REPARTO | OCULISTICA - P.O. NESIMA | 5220.18 | 2 | 104.4036
3744 | 904114 | LAMPADA A FESSURA | ZEISS CARL | SL 130 | AMB REPARTO | OCULISTICA - P.O. NESIMA | 5220.18 | 2 | 104.4036
7802 | 1130534 | LAMPADA A FESSURA | ZEISS CARL | LSL YAG III | DEGENZA | OCULISTICA - P.O. NESIMA | 5220.18 | 2 | 104.4036 | 2016-03-31
8601 | nr | LAMPADA A FESSURA | PRODUTTORE NON RILEVABILE | . | AMB REPARTO | OCULISTICA - P.O. NESIMA | 5220.18 | 2 | 104.4036
512 |  | LAMPADA DA VISITA | CBM SRL MEDICAL EQUIPMENT | MEDICAL EQUIPMENT | LABORATORIO NEONATOLOGIA | UTIN NEONATOLOGIA - P.O. NESIMA | 928.8264 | 2 | 18.5765
530 |  | LAMPADA DA VISITA | DERUNGS LICHT AG | HALUX 50 GX | TERAPIA INTENSIVA | UTIN NEONATOLOGIA - P.O. NESIMA | 928.8264 | 2 | 18.5765
582 |  | LAMPADA DA VISITA | CBM SRL MEDICAL EQUIPMENT | MEDICAL EQUIPMENT | AMBULATORIO | UTIN NEONATOLOGIA - P.O. NESIMA | 928.8264 | 2 | 18.5765
583 |  | LAMPADA DA VISITA | CBM SRL MEDICAL EQUIPMENT | MEDICAL EQUIPMENT | AMBULATORIO | UTIN NEONATOLOGIA - P.O. NESIMA | 928.8264 | 2 | 18.5765
974 |  | LAMPADA DA VISITA | DERUNGS LICHT AG | HALUX 50 GX | TERAPIA INTENSIVA | UTIN NEONATOLOGIA - P.O. NESIMA | 928.8264 | 2 | 18.5765
975 |  | LAMPADA DA VISITA | DERUNGS LICHT AG | HALUX 50 GX | TERAPIA INTENSIVA | UTIN NEONATOLOGIA - P.O. NESIMA | 928.8264 | 2 | 18.5765
2996 |  | LAMPADA DA VISITA | RIMSA P LONGONI SRL | A/06 | AMBULATORIO | RADIOTERAPIA - P.O. NESIMA | 928.8264 | 2 | 18.5765
3004 |  | LAMPADA DA VISITA | IREM SNC | K.01 | SALA ISTEROSCOPIA | B.O. OSTETRICIA E GINECOLOGIA - P.O. NESIMA | 928.8264 | 2 | 18.5765
3903 | 203/11 | LAMPADA DA VISITA | IREM SNC | H-04 | MEDICHERIA | NEUROCHIRURGIA TRAUMATOLOGICA - P.O. GARIBALDI | 928.8264 | 2 | 18.5765
4180 |  | LAMPADA DA VISITA | PRODUTTORE NON RILEVABILE | . | AMB DI REPARTO | CHIRURGIA VASCOLARE - P.O. NESIMA | 928.8264 | 2 | 18.5765
4786 |  | LAMPADA DA VISITA | DRAEGER MEDICAL AG & CO. KGAA | NCL | TERAPIA INTENSIVA | CARDIOLOGIA-UTIC - P.O. GARIBALDI | 928.8264 | 2 | 18.5765
4788 | 9699210 | LAMPADA DA VISITA | DRAEGER MEDICAL AG & CO. KGAA | NCL | TERAPIA INTENSIVA | CARDIOLOGIA-UTIC - P.O. GARIBALDI | 928.8264 | 2 | 18.5765
4798 |  | LAMPADA DA VISITA | DRAEGER MEDICAL AG & CO. KGAA | NCL | TERAPIA INTENSIVA | CARDIOLOGIA-UTIC - P.O. GARIBALDI | 928.8264 | 2 | 18.5765
4799 |  | LAMPADA DA VISITA | DRAEGER MEDICAL AG & CO. KGAA | NCL | TERAPIA INTENSIVA | CARDIOLOGIA-UTIC - P.O. GARIBALDI | 928.8264 | 2 | 18.5765
4800 |  | LAMPADA DA VISITA | DRAEGER MEDICAL AG & CO. KGAA | NCL | TERAPIA INTENSIVA | CARDIOLOGIA-UTIC - P.O. GARIBALDI | 928.8264 | 2 | 18.5765
4925 |  | LAMPADA DA VISITA | RIMSA P LONGONI SRL | . | AMB DI REPARTO EPATOLOGIA | CHIRURGIA ONCOLOGICA - P.O. NESIMA | 928.8264 | 2 | 18.5765
6584 | 5683 | LAMPADA DA VISITA | RIMSA P LONGONI SRL | A-30 M | AMB SENOLOGIA | AMBULATORI - P.O. GARIBALDI | 928.8264 | 2 | 18.5765
6707 |  | LAMPADA DA VISITA | DERUNGS LICHT AG | HALUX 50 R | AMBULANZA CP843HT/CP824ND | DIR. SANITARIA - P.O. GARIBALDI | 928.8264 | 2 | 18.5765
7237 |  | LAMPADA DA VISITA | PRODUTTORE NON RILEVABILE | CON LENTE | SALA OPERATORIA | DERMATOLOGIA - P.O. GARIBALDI | 928.8264 | 2 | 18.5765
7238 | 91168 | LAMPADA DA VISITA | PRODUTTORE NON RILEVABILE | . | AMBULATORIO | DERMATOLOGIA - P.O. GARIBALDI | 928.8264 | 2 | 18.5765
3644 |  | LAMPADA DI WOOD | PRODUTTORE NON RILEVABILE | . | AMB ORTOTTICA | OCULISTICA - P.O. NESIMA | 582.28 | 2 | 11.6456
11 | 2790 | LAMPADA FRONTALE | BFW INC | BF 7800 HIGH BEAM CLASSIC FIBER OPT | COMPLESSO OPERATORIO CENTRALE | BLOCCO OPERATORIO CENTRALE - P.O. NESIMA | 723.3112 | 2 | 14.4662
2311 |  | LAMPADA FRONTALE | WOLF RICHARD GMBH | 4526 00 | SALA OP. 5 | BLOCCO OPERATORIO CENTRALE - P.O. NESIMA | 723.3112 | 2 | 14.4662
3164 | 8061853 | LAMPADA FRONTALE | WOLF RICHARD GMBH | 4526 00 | MEDICHERIA | OTORINOLARINGOIATRIA - P.O. NESIMA | 723.3112 | 2 | 14.4662
3168 | 14 | LAMPADA FRONTALE | GIMA SPA | 30850 WIDA PLUS 150W | MEDICHERIA | OTORINOLARINGOIATRIA - P.O. NESIMA | 723.3112 | 2 | 14.4662
8594 | 155029 | LAMPADA FRONTALE | DESIGNS FOR VISION INC | LED DAYLITE WIRELESS | DEGENZA UROLOGIA - P.O.NESIMA | UROLOGIA - P.O. NESIMA | 723.3112 | 2 | 14.4662 | 2017-10-13
9168 | 16A7088 | LAMPADA FRONTALE | GIMA SPA | 30890 LED HEAD LIGHT 3W | DEGENZA | NEUROCHIRURGIA TRAUMATOLOGICA - P.O. GARIBALDI | 723.3112 | 2 | 14.4662 | 2019-10-04
9170 | 16A7090 | LAMPADA FRONTALE | GIMA SPA | 30890 LED HEAD LIGHT 3W | DEGENZA | NEUROCHIRURGIA TRAUMATOLOGICA - P.O. GARIBALDI | 723.3112 | 2 | 14.4662 | 2019-10-04
3630 | 639 | LAMPADA PER SCHIASCOPIA | SBISA` INDUSTRIALE SPA | 4064 | AMB ORTOTTICA | OCULISTICA - P.O. NESIMA | 881.4885 | 2 | 17.6298
24 | mtvl03000003e3751 | LAMPADA SCIALITICA | GEBRUDER MARTIN GMBH & CO KG | D 78532 | COMPLESSO OPERATORIO CENTRALE | BLOCCO OPERATORIO CENTRALE - P.O. NESIMA | 8921.2446 | 2 | 178.4249
114 | 15000383750 | LAMPADA SCIALITICA | GEBRUDER MARTIN GMBH & CO KG | ML 701 | COMPLESSO OPERATORIO CENTRALE | BLOCCO OPERATORIO CENTRALE - P.O. NESIMA | 8921.2446 | 2 | 178.4249
239 | 15-0003O3748 | LAMPADA SCIALITICA | GEBRUDER MARTIN GMBH & CO KG | ML 701 E | RIANIMAZIONE ADULTI 1 | ANESTESIA E RIANIMAZIONE - P.O. NESIMA | 8921.2446 | 2 | 178.4249
985 | 5921040-J13338 | LAMPADA SCIALITICA | BERCHTOLD GMBH & CO KG | CHROMOPHARE D 530 PLUS SN | SALA 3 | B. OP. OCULISTICA - P.O. NESIMA | 8921.2446 | 2 | 178.4249
986 | 6024040J12440 | LAMPADA SCIALITICA | BERCHTOLD GMBH & CO KG | CHROMOPHARE D 650 PLUS D 530 PLUS | SALA 3 | B. OP. OCULISTICA - P.O. NESIMA | 8921.2446 | 2 | 178.4249
1060 | 112694 | LAMPADA SCIALITICA | GEBRUDER MARTIN GMBH & CO KG | ML 701 | SALA 2 | B. OP. OCULISTICA - P.O. NESIMA | 8921.2446 | 2 | 178.4249
1061 | 112438 | LAMPADA SCIALITICA | GEBRUDER MARTIN GMBH & CO KG | ML 501 | SALA 2 | B. OP. OCULISTICA - P.O. NESIMA | 8921.2446 | 2 | 178.4249
1308 | 03/0122 | LAMPADA SCIALITICA | DR MACH GMBH & CO | MACH 130 F SWING | ANGIOGRAFIA ST.2C | RADIOLOGIA - P.O. NESIMA | 8921.2446 | 2 | 178.4249
1385 | AC4366 | LAMPADA SCIALITICA | YAMADA SHADOWLESS LAMP CO LTD | SKY LUX U6160 | SALA OP. 1 | B.O. OSTETRICIA E GINECOLOGIA - P.O. NESIMA | 8921.2446 | 2 | 178.4249
1386 | AC4366 | LAMPADA SCIALITICA | YAMADA SHADOWLESS LAMP CO LTD | SKYLUX UNIVERSE LIBRA 6160 | SALA OP. 1 | B.O. OSTETRICIA E GINECOLOGIA - P.O. NESIMA | 8921.2446 | 2 | 178.4249
1410 | AC4365 | LAMPADA SCIALITICA | YAMADA SHADOWLESS LAMP CO LTD | SKY LUX U6160 | SALA OP.2 | B.O. OSTETRICIA E GINECOLOGIA - P.O. NESIMA | 8921.2446 | 2 | 178.4249
1411 | AC4365 | LAMPADA SCIALITICA | YAMADA SHADOWLESS LAMP CO LTD | SKYLUX UNIVERSE LIBRA 6160 | SALA OP.2 | B.O. OSTETRICIA E GINECOLOGIA - P.O. NESIMA | 8921.2446 | 2 | 178.4249
1521 | ML1001E06-0102D690 | LAMPADA SCIALITICA | GEBRUDER MARTIN GMBH & CO KG | ML 1001 | SALA OP.3 | B.O. OSTETRICIA E GINECOLOGIA - P.O. NESIMA | 8921.2446 | 2 | 178.4249
1522 | ML701E100002D691 | LAMPADA SCIALITICA | GEBRUDER MARTIN GMBH & CO KG | ML 701 | SALA OP.3 | B.O. OSTETRICIA E GINECOLOGIA - P.O. NESIMA | 8921.2446 | 2 | 178.4249
2184 | ML1001E150003D3759 | LAMPADA SCIALITICA | GEBRUDER MARTIN GMBH & CO KG | ML 1001 | SALA OP. 2 | BLOCCO OPERATORIO CENTRALE - P.O. NESIMA | 8921.2446 | 2 | 178.4249
2208 | 6004060-M14384 | LAMPADA SCIALITICA | BERCHTOLD GMBH & CO KG | CHROMOPHARE D 650 PLUS D 500 PLUS | SALA OP. 8 | BLOCCO OPERATORIO CENTRALE - P.O. NESIMA | 8921.2446 | 2 | 178.4249
2209 | 6004060-M14383 | LAMPADA SCIALITICA | BERCHTOLD GMBH & CO KG | CHROMOPHARE D 650 PLUS | SALA OP. 8 | BLOCCO OPERATORIO CENTRALE - P.O. NESIMA | 8921.2446 | 2 | 178.4249
2269 | 125503D3750 | LAMPADA SCIALITICA | GEBRUDER MARTIN GMBH & CO KG | ML 701 E | SALA OP. 1 | BLOCCO OPERATORIO CENTRALE - P.O. NESIMA | 8921.2446 | 2 | 178.4249
2290 | 15003D3755 | LAMPADA SCIALITICA | GEBRUDER MARTIN GMBH & CO KG | ML 1001 E | SALA OP. 5 | BLOCCO OPERATORIO CENTRALE - P.O. NESIMA | 8921.2446 | 2 | 178.4249
2321 | ML1001E15003D3757 | LAMPADA SCIALITICA | GEBRUDER MARTIN GMBH & CO KG | ML 1001 E | SALA OP. 4 | BLOCCO OPERATORIO CENTRALE - P.O. NESIMA | 8921.2446 | 2 | 178.4249
2363 | 150003D3761 | LAMPADA SCIALITICA | GEBRUDER MARTIN GMBH & CO KG | ML 1001 E | SALA OP. 3 | BLOCCO OPERATORIO CENTRALE - P.O. NESIMA | 8921.2446 | 2 | 178.4249
2364 | 150003D3762 | LAMPADA SCIALITICA | GEBRUDER MARTIN GMBH & CO KG | ML 701 E | SALA OP. 3 | BLOCCO OPERATORIO CENTRALE - P.O. NESIMA | 8921.2446 | 2 | 178.4249
2368 | 10000000031347 | LAMPADA SCIALITICA | SIMEON MEDICAL GMBH | S7000 LED | SALA OP. 3 | BLOCCO OPERATORIO CENTRALE - P.O. NESIMA | 8921.2446 | 2 | 178.4249
2370 | 6200000M10415 | LAMPADA SCIALITICA | TEKNO MEDICAL OPTIK CHIRURGIE GMBH & CO KG | ATRIA 5 | SALA OP. 9 | BLOCCO OPERATORIO CENTRALE - P.O. NESIMA | 8921.2446 | 2 | 178.4249
2371 | 6200000M10305 | LAMPADA SCIALITICA | TEKNO MEDICAL OPTIK CHIRURGIE GMBH & CO KG | ATRIA 5 | SALA OP. 9 | BLOCCO OPERATORIO CENTRALE - P.O. NESIMA | 8921.2446 | 2 | 178.4249
2385 | 5504030-M10279 | LAMPADA SCIALITICA | BERCHTOLD GMBH & CO KG | CHROMOPHARE C 952 | SALA OP. 6 | BLOCCO OPERATORIO CENTRALE - P.O. NESIMA | 8921.2446 | 2 | 178.4249
2386 | 6001060-M14430 | LAMPADA SCIALITICA | BERCHTOLD GMBH & CO KG | CHROMOPHARE D 650 PLUS | SALA OP. 6 | BLOCCO OPERATORIO CENTRALE - P.O. NESIMA | 8921.2446 | 2 | 178.4249
2527 | 5504030-M10277 | LAMPADA SCIALITICA | BERCHTOLD GMBH & CO KG | CHROMOPHARE C 952 | SALA OP.10 | BLOCCO OPERATORIO CENTRALE - P.O. NESIMA | 8921.2446 | 2 | 178.4249
2528 | 6004060-M14431 | LAMPADA SCIALITICA | BERCHTOLD GMBH & CO KG | CHROMOPHARE D 650 PLUS | SALA OP.10 | BLOCCO OPERATORIO CENTRALE - P.O. NESIMA | 8921.2446 | 2 | 178.4249
2575 | 5504030M10278 | LAMPADA SCIALITICA | BERCHTOLD GMBH & CO KG | CHROMOPHARE C 952 | SALA OP. 7 | BLOCCO OPERATORIO CENTRALE - P.O. NESIMA | 8921.2446 | 2 | 178.4249
2576 | 6004060M14432 | LAMPADA SCIALITICA | BERCHTOLD GMBH & CO KG | CHROMOPHARE D 650 650 PLUS | SALA OP. 7 | BLOCCO OPERATORIO CENTRALE - P.O. NESIMA | 8921.2446 | 2 | 178.4249
2726 | 31195003 | LAMPADA SCIALITICA | DR MACH GMBH & CO | MACH 130 | ANGIOGRAFIA INTERVENTISTICA | RADIOLOGIA - P.O. GARIBALDI | 8921.2446 | 2 | 178.4249
2747 | 5843 | LAMPADA SCIALITICA | PRODUTTORE NON RILEVABILE | . | REFERTAZIONE TAC | RADIOLOGIA - P.O. GARIBALDI | 8921.2446 | 2 | 178.4249
2809 | 01/365 | LAMPADA SCIALITICA | GEBRUDER MARTIN GMBH & CO KG | ML 700 | SALA OPERATORIA | NEUROCHIRURGIA TRAUMATOLOGICA - P.O. GARIBALDI | 8921.2446 | 2 | 178.4249
2810 | 2430 | LAMPADA SCIALITICA | GEBRUDER MARTIN GMBH & CO KG | ML 500 | SALA OPERATORIA | NEUROCHIRURGIA TRAUMATOLOGICA - P.O. GARIBALDI | 8921.2446 | 2 | 178.4249
3099 | NL1001E150003D3749 | LAMPADA SCIALITICA | GEBRUDER MARTIN GMBH & CO KG | ML 1001 | COMPLESSO OPERATORIO CENTRALE | BLOCCO OPERATORIO CENTRALE - P.O. NESIMA | 8921.2446 | 2 | 178.4249
3207 | ML301030004W2376 | LAMPADA SCIALITICA | GEBRUDER MARTIN GMBH & CO KG | ML 301 | PRONTO SOCCORSO | PRONTO SOCCORSO PEDIATRICO - P.O. NESIMA | 8921.2446 | 2 | 178.4249
3387 | 2423 | LAMPADA SCIALITICA | GEBRUDER MARTIN GMBH & CO KG | ML 500 | SALA OPERATORIA CHIR. VASCOLARE | CHIRURGIA VASCOLARE - P.O. GARIBALDI | 8921.2446 | 2 | 178.4249
3531 | E50036033 | LAMPADA SCIALITICA | MAQUET SA | PRC 5003 SF | SALA OP. 7 | BLOCCO OPERATORIO CENTRALE - P.O. NESIMA | 8921.2446 | 2 | 178.4249
3873 | 06/0037 | LAMPADA SCIALITICA | DR MACH GMBH & CO | MACH 130 | AMB DI REPARTO | CHIRURGIA VASCOLARE - P.O. NESIMA | 8921.2446 | 2 | 178.4249
3987 | AR00389 | LAMPADA SCIALITICA | MIDY SPA DIVISIONE TEKNO CHIRURGICA | ANGENIEUX | SALA GESSI | ORTOPEDIA E TRAUMATOLOGIA - P.O. GARIBALDI | 8921.2446 | 2 | 178.4249
3988 | AR001453 | LAMPADA SCIALITICA | MAQUET SA | ANGENIEUX | SALA GESSI | ORTOPEDIA E TRAUMATOLOGIA - P.O. GARIBALDI | 8921.2446 | 2 | 178.4249
4040 | 860066 | LAMPADA SCIALITICA | DR MACH GMBH & CO | TRIAFLEX | SALA GESSI AMBULATORI -1 | ORTOPEDIA E TRAUMATOLOGIA - P.O. GARIBALDI | 8921.2446 | 2 | 178.4249
4226 | 6/0006 | LAMPADA SCIALITICA | DR MACH GMBH & CO | MACH 130 | AMB DI REPARTO | INTRAMOENIA - P.O. NESIMA | 8921.2446 | 2 | 178.4249
4526 | 2002 | LAMPADA SCIALITICA | RIMSA P LONGONI SRL | D 400 A PIANTANA | SALA DIALISI | NEFROLOGIA E DIALISI - P.O. NESIMA | 8921.2446 | 2 | 178.4249
4646 | 6024040-J12441 | LAMPADA SCIALITICA | BERCHTOLD GMBH & CO KG | CHROMOPHARE D 650 PLUS | SALA OP. 2 | ORTOPEDIA E TRAUMATOLOGIA - P.O. GARIBALDI | 8921.2446 | 2 | 178.4249
4896 | 953 | LAMPADA SCIALITICA | RIMSA P LONGONI SRL | A 90 M | ELETTROFISIOLOGIA | CARDIOLOGIA-UTIC - P.O. GARIBALDI | 8921.2446 | 2 | 178.4249
4976 | 5921040-J13390 | LAMPADA SCIALITICA | TRILUX GMBH & CO KG | TRILUX AURINO LED OR L160 L120 | DEPOSITO RIANIMAZIONE | RIANIMAZIONE - P.O. GARIBALDI | 8921.2446 | 2 | 178.4249
4977 | 6024040-J12442 | LAMPADA SCIALITICA | TRILUX GMBH & CO KG | TRILUX AURINO HALOGEN OR H160 | DEPOSITO RIANIMAZIONE | RIANIMAZIONE - P.O. GARIBALDI | 8921.2446 | 2 | 178.4249
4985 | 08/06017 | LAMPADA SCIALITICA | DR MACH GMBH & CO | M5X DF H | SALA BOX PS | PRONTO SOCCORSO MCAU - P.O. GARIBALDI | 8921.2446 | 2 | 178.4249
5014 | 08/06016 | LAMPADA SCIALITICA | DR MACH GMBH & CO | M3X DF H | SALA BOX PS | PRONTO SOCCORSO MCAU - P.O. GARIBALDI | 8921.2446 | 2 | 178.4249
5015 | 10/11988 | LAMPADA SCIALITICA | DR MACH GMBH & CO | MACH 130 | SALA BOX PS | PRONTO SOCCORSO MCAU - P.O. GARIBALDI | 8921.2446 | 2 | 178.4249
5348 | 58 | LAMPADA SCIALITICA | DR MACH GMBH & CO | MACH 130 F SWING | SALA MEDICAZIONE 2 | HOSPICE CURE PALLIATIVE - P.O. NESIMA | 8921.2446 | 2 | 178.4249
5354 | 22534 | LAMPADA SCIALITICA | ANGENIEUX INC | AX 4 | SALA MEDICAZIONE 2 | HOSPICE CURE PALLIATIVE - P.O. NESIMA | 8921.2446 | 2 | 178.4249
5379 | 06/0040 | LAMPADA SCIALITICA | DR MACH GMBH & CO | MACH 130 | AMBULATORI PIANO MENO UNO | ENDOCRINOLOGIA - P.O. NESIMA | 8921.2446 | 2 | 178.4249
5761 | 07/0625 | LAMPADA SCIALITICA | DR MACH GMBH & CO | MACH 3DF SOFFITTO | BLOCCO OPERATORIO CHIRURGIA | CHIRURGIA GENERALE - P.O. GARIBALDI | 8921.2446 | 2 | 178.4249
5762 | 07/0183 | LAMPADA SCIALITICA | DR MACH GMBH & CO | MACH 5 DF | BLOCCO OPERATORIO CHIRURGIA | CHIRURGIA GENERALE - P.O. GARIBALDI | 8921.2446 | 2 | 178.4249
6464 | 5930040-J11977 | LAMPADA SCIALITICA | BERCHTOLD GMBH & CO KG | CHROMOPHARE D530PLUS | AMB DI REPARTO | CARDIOLOGIA - P.O. NESIMA | 8921.2446 | 2 | 178.4249
6549 | 7102 | LAMPADA SCIALITICA | RIMSA P LONGONI SRL | TRIS A PIANTANA | SALA OPERATORIA | DERMATOLOGIA - P.O. GARIBALDI | 8921.2446 | 2 | 178.4249
6577 | 104799045 | LAMPADA SCIALITICA | DERUNGS LICHT AG | HALUX EXLITE 75W | SALA OPERATORIA | DERMATOLOGIA - P.O. GARIBALDI | 8921.2446 | 2 | 178.4249
6679 | 5146050-I11011 | LAMPADA SCIALITICA | TEKNO MEDICAL OPTIK CHIRURGIE GMBH & CO KG | ATRIA 5 | DEPOSITO | UFFICIO MANUTENZIONE | 8921.2446 | 2 | 178.4249
6680 | 5146050-I11010 | LAMPADA SCIALITICA | TEKNO MEDICAL OPTIK CHIRURGIE GMBH & CO KG | ATRIA 5 | DEPOSITO | UFFICIO MANUTENZIONE | 8921.2446 | 2 | 178.4249
7047 | 5911040-J13319 | LAMPADA SCIALITICA | TRILUX GMBH & CO KG | TRILUX AURINO HALOGEN OR H160 | SALA OPERATORIA N°1-CH. D'URGENZA | CHIRURGIA D'URGENZA - P.O. GARIBALDI | 8921.2446 | 2 | 178.4249
7048 | 6014040-J12429 | LAMPADA SCIALITICA | TRILUX GMBH & CO KG | TRILUX AURINO LED OR L160 L120 | SALA OPERATORIA N°1-CH. D'URGENZA | CHIRURGIA D'URGENZA - P.O. GARIBALDI | 8921.2446 | 2 | 178.4249
7137 | 6014040-J12430 | LAMPADA SCIALITICA | TRILUX GMBH & CO KG | TRILUX AURINO LED OR L160 L120 | SALA OPERATORIA N°2-CH. D'URGENZA | CHIRURGIA D'URGENZA - P.O. GARIBALDI | 8921.2446 | 2 | 178.4249
7138 | 5911040-J13318 | LAMPADA SCIALITICA | TRILUX GMBH & CO KG | TRILUX AURINO HALOGEN OR H160 | SALA OPERATORIA N°2-CH. D'URGENZA | CHIRURGIA D'URGENZA - P.O. GARIBALDI | 8921.2446 | 2 | 178.4249
7353 | 20030414 | LAMPADA SCIALITICA | FAMED LODZ SA | MEDILUX BHW 175 | SALA OP.2 | B.O. OSTETRICIA E GINECOLOGIA - P.O. NESIMA | 8921.2446 | 2 | 178.4249
7362 |  | LAMPADA SCIALITICA | PRODUTTORE NON RILEVABILE | . | SALA OP.2 | B.O. OSTETRICIA E GINECOLOGIA - P.O. NESIMA | 8921.2446 | 2 | 178.4249
7363 |  | LAMPADA SCIALITICA | PRODUTTORE NON RILEVABILE | . | SALA OP.2 | B.O. OSTETRICIA E GINECOLOGIA - P.O. NESIMA | 8921.2446 | 2 | 178.4249
7368 | 20040074 | LAMPADA SCIALITICA | FAMED LODZ SA | MEDILUX BHW 175 | SALA OP 1 | B.O. OSTETRICIA E GINECOLOGIA - P.O. NESIMA | 8921.2446 | 2 | 178.4249
8671 | 500006 | LAMPADA SCIALITICA | MAQUET SA | VOLISTA 400 | LAB CPMA | PROCREAZIONE MEDICALMENTE ASSISTITA | 8921.2446 | 2 | 178.4249 | 2018-11-03
8672 | 500150 | LAMPADA SCIALITICA | MAQUET SA | LUCEA 100 | LAB CPMA | PROCREAZIONE MEDICALMENTE ASSISTITA | 8921.2446 | 2 | 178.4249 | 2018-11-03
9051 | 17/16273 | LAMPADA SCIALITICA | DR MACH GMBH & CO | MACH LED 3MC | BLOCCO OPERATORIO CHIRURGIA | CHIRURGIA GENERALE - P.O. GARIBALDI | 8921.2446 | 2 | 178.4249 | 2019-08-08
9052 | 17/16274 | LAMPADA SCIALITICA | DR MACH GMBH & CO | MACH LED 3MC | BLOCCO OPERATORIO CHIRURGIA | CHIRURGIA GENERALE - P.O. GARIBALDI | 8921.2446 | 2 | 178.4249 | 2019-08-08
9107 | 550001 | LAMPADA SCIALITICA | MAQUET SA | VCF 40 DS | BLOCCO OPERATORIO CHIRURGIA | CHIRURGIA GENERALE - P.O. GARIBALDI | 8921.2446 | 2 | 178.4249 | 2019-09-13
9180 | 500100 | LAMPADA SCIALITICA | MAQUET SA | LUCEA 50 | ANGIOGRAFIA ST.2C | RADIOLOGIA - P.O. NESIMA | 8921.2446 | 2 | 178.4249 | 2019-10-08
10053 | 5ck-528 | LAMPADA SCIALITICA | ELECTRIC RATING | . | WEEK SURGERY | MEDICINA - P.O. NESIMA | 8921.2446 | 2 | 178.4249
10139 | 500026 | LAMPADA SCIALITICA | MAQUET SA | VOLISTA 600 | SALA OP. 2 | ORTOPEDIA E TRAUMATOLOGIA - P.O. GARIBALDI | 8921.2446 | 2 | 178.4249 | 2017-09-23
10140 | 500018 | LAMPADA SCIALITICA | MAQUET SA | VOLISTA 400 | SALA OP. 2 | ORTOPEDIA E TRAUMATOLOGIA - P.O. GARIBALDI | 8921.2446 | 2 | 178.4249 | 2017-09-23
10208 | 1002JY | LAPAROSCOPIO | STORZ KARL GMBH & CO KG | 26003 BEA | BLOCCO OPERATORIO CHIRURGIA | CHIRURGIA GENERALE - P.O. GARIBALDI | 3858.702 | 2 | 77.174 | 2020-06-22
10209 | 1000VH | LAPAROSCOPIO | STORZ KARL GMBH & CO KG | 26003 BEA | BLOCCO OPERATORIO CHIRURGIA | CHIRURGIA GENERALE - P.O. GARIBALDI | 3858.702 | 2 | 77.174 | 2020-06-22
10240 | W754965 | LAPAROSCOPIO | OLYMPUS OPTICAL CO LTD | WAIR 130A | COMPLESSO OPERATORIO CENTRALE | BLOCCO OPERATORIO CENTRALE - P.O. NESIMA | 3858.702 | 2 | 77.174 | 2019-06-27
10241 | W768482 | LAPAROSCOPIO | OLYMPUS OPTICAL CO LTD | WAIR 130A | COMPLESSO OPERATORIO CENTRALE | BLOCCO OPERATORIO CENTRALE - P.O. NESIMA | 3858.702 | 2 | 77.174 | 2019-06-27
10259 | W764559 | LAPAROSCOPIO | OLYMPUS OPTICAL CO LTD | WAIR 130A | SALA OP.3 | B.O. OSTETRICIA E GINECOLOGIA - P.O. NESIMA | 3858.702 | 2 | 77.174 | 2020-07-12
10260 | W773317 | LAPAROSCOPIO | OLYMPUS OPTICAL CO LTD | WAIR 130A | SALA OP.3 | B.O. OSTETRICIA E GINECOLOGIA - P.O. NESIMA | 3858.702 | 2 | 77.174 | 2020-07-12
10399 | W776503 | LAPAROSCOPIO | OLYMPUS OPTICAL CO LTD | WAIR 130A | SALA OP. 2 | BLOCCO OPERATORIO CENTRALE - P.O. NESIMA | 3858.702 | 2 | 77.174 | 2020-09-20
10400 | W776515 | LAPAROSCOPIO | OLYMPUS OPTICAL CO LTD | WAIR 130A | SALA OP. 2 | BLOCCO OPERATORIO CENTRALE - P.O. NESIMA | 3858.702 | 2 | 77.174 | 2020-09-20
10640 | W722131 | LAPAROSCOPIO | OLYMPUS OPTICAL CO LTD | WA4KL130 0° 10MM | SALA OP. 2 | BLOCCO OPERATORIO CENTRALE - P.O. NESIMA | 3858.702 | 2 | 77.174
264 |  | LARINGOSCOPIO (PER INTUBAZIONE A LAME) | PRODUTTORE NON RILEVABILE | . | STANZA BONIFICA | ANESTESIA E RIANIMAZIONE - P.O. NESIMA | 940.9674 | 2 | 18.8193
450 |  | LARINGOSCOPIO (PER INTUBAZIONE A LAME) | PRODUTTORE NON RILEVABILE | . | RIANIMAZIONE ADULTI | ANESTESIA E RIANIMAZIONE - P.O. NESIMA | 940.9674 | 2 | 18.8193
451 |  | LARINGOSCOPIO (PER INTUBAZIONE A LAME) | PRODUTTORE NON RILEVABILE | . | RIANIMAZIONE ADULTI | ANESTESIA E RIANIMAZIONE - P.O. NESIMA | 940.9674 | 2 | 18.8193
494 |  | LARINGOSCOPIO (PER INTUBAZIONE A LAME) | CHIMO | DRV 228 | RIANIMAZIONE PEDIATRICA | ANESTESIA E RIANIMAZIONE - P.O. NESIMA | 940.9674 | 2 | 18.8193
495 |  | LARINGOSCOPIO (PER INTUBAZIONE A LAME) | PRODUTTORE NON RILEVABILE | . | RIANIMAZIONE PEDIATRICA | ANESTESIA E RIANIMAZIONE - P.O. NESIMA | 940.9674 | 2 | 18.8193
589 |  | LARINGOSCOPIO (PER INTUBAZIONE A LAME) | GIMA SPA | . | TERAPIA INTENSIVA | UTIN NEONATOLOGIA - P.O. NESIMA | 940.9674 | 2 | 18.8193
590 |  | LARINGOSCOPIO (PER INTUBAZIONE A LAME) | GIMA SPA | . | TERAPIA INTENSIVA | UTIN NEONATOLOGIA - P.O. NESIMA | 940.9674 | 2 | 18.8193
778 | 9640 | LARINGOSCOPIO (PER INTUBAZIONE A LAME) | GIMA SPA | . | MEDICHERIA | CHIRURGIA ONCOLOGICA - P.O. NESIMA | 940.9674 | 2 | 18.8193
1076 |  | LARINGOSCOPIO (PER INTUBAZIONE A LAME) | CHIMO | DRV 228 | SALA 2 | B. OP. OCULISTICA - P.O. NESIMA | 940.9674 | 2 | 18.8193
1395 |  | LARINGOSCOPIO (PER INTUBAZIONE A LAME) | GIMA SPA | . | SALA OP. 1 | B.O. OSTETRICIA E GINECOLOGIA - P.O. NESIMA | 940.9674 | 2 | 18.8193
1396 |  | LARINGOSCOPIO (PER INTUBAZIONE A LAME) | GIMA SPA | . | SALA OP. 1 | B.O. OSTETRICIA E GINECOLOGIA - P.O. NESIMA | 940.9674 | 2 | 18.8193
1422 |  | LARINGOSCOPIO (PER INTUBAZIONE A LAME) | GIMA SPA | . | SALA OP.2 | B.O. OSTETRICIA E GINECOLOGIA - P.O. NESIMA | 940.9674 | 2 | 18.8193
1423 |  | LARINGOSCOPIO (PER INTUBAZIONE A LAME) | GIMA SPA | . | SALA OP.2 | B.O. OSTETRICIA E GINECOLOGIA - P.O. NESIMA | 940.9674 | 2 | 18.8193
1424 |  | LARINGOSCOPIO (PER INTUBAZIONE A LAME) | CHIMO | DRV 228 | SALA OP.2 | B.O. OSTETRICIA E GINECOLOGIA - P.O. NESIMA | 940.9674 | 2 | 18.8193
1425 |  | LARINGOSCOPIO (PER INTUBAZIONE A LAME) | GIMA SPA | . | SALA OP.2 | B.O. OSTETRICIA E GINECOLOGIA - P.O. NESIMA | 940.9674 | 2 | 18.8193
1486 |  | LARINGOSCOPIO (PER INTUBAZIONE A LAME) | GIMA SPA | . | TAC 2 | RADIOLOGIA - P.O. NESIMA | 940.9674 | 2 | 18.8193
1519 |  | LARINGOSCOPIO (PER INTUBAZIONE A LAME) | GIMA SPA | . | SALA OP.3 | B.O. OSTETRICIA E GINECOLOGIA - P.O. NESIMA | 940.9674 | 2 | 18.8193
1674 |  | LARINGOSCOPIO (PER INTUBAZIONE A LAME) | CHIMO | DRV 228 | PRONTO SOCCORSO | PRONTO SOCCORSO OSTETRICO - P.O. NESIMA | 940.9674 | 2 | 18.8193
2196 |  | LARINGOSCOPIO (PER INTUBAZIONE A LAME) | CHIMO | DRV 228 | SALA OP. 2 | BLOCCO OPERATORIO CENTRALE - P.O. NESIMA | 940.9674 | 2 | 18.8193
2197 |  | LARINGOSCOPIO (PER INTUBAZIONE A LAME) | GIMA SPA | . | SALA OP. 2 | BLOCCO OPERATORIO CENTRALE - P.O. NESIMA | 940.9674 | 2 | 18.8193
2231 |  | LARINGOSCOPIO (PER INTUBAZIONE A LAME) | CHIMO | DRV 228 | SALA OP. 8 | BLOCCO OPERATORIO CENTRALE - P.O. NESIMA | 940.9674 | 2 | 18.8193
2232 |  | LARINGOSCOPIO (PER INTUBAZIONE A LAME) | PRODUTTORE NON RILEVABILE | . | SALA OP. 8 | BLOCCO OPERATORIO CENTRALE - P.O. NESIMA | 940.9674 | 2 | 18.8193
2274 |  | LARINGOSCOPIO (PER INTUBAZIONE A LAME) | CHIMO | DRV 228 | SALA OP. 1 | BLOCCO OPERATORIO CENTRALE - P.O. NESIMA | 940.9674 | 2 | 18.8193
2277 |  | LARINGOSCOPIO (PER INTUBAZIONE A LAME) | PRODUTTORE NON RILEVABILE | . | SALA OP. 1 | BLOCCO OPERATORIO CENTRALE - P.O. NESIMA | 940.9674 | 2 | 18.8193
2318 |  | LARINGOSCOPIO (PER INTUBAZIONE A LAME) | GIMA SPA | . | SALA OP. 5 | BLOCCO OPERATORIO CENTRALE - P.O. NESIMA | 940.9674 | 2 | 18.8193
2329 |  | LARINGOSCOPIO (PER INTUBAZIONE A LAME) | GIMA SPA | . | SALA OP. 4 | BLOCCO OPERATORIO CENTRALE - P.O. NESIMA | 940.9674 | 2 | 18.8193
2330 |  | LARINGOSCOPIO (PER INTUBAZIONE A LAME) | GIMA SPA | . | SALA OP. 4 | BLOCCO OPERATORIO CENTRALE - P.O. NESIMA | 940.9674 | 2 | 18.8193
2365 |  | LARINGOSCOPIO (PER INTUBAZIONE A LAME) | RUSCH GMBH | 67049 | SALA OP. 3 | BLOCCO OPERATORIO CENTRALE - P.O. NESIMA | 940.9674 | 2 | 18.8193
2409 |  | LARINGOSCOPIO (PER INTUBAZIONE A LAME) | CHIMO | DRV 228 | SALA OP. 6 | BLOCCO OPERATORIO CENTRALE - P.O. NESIMA | 940.9674 | 2 | 18.8193
2536 |  | LARINGOSCOPIO (PER INTUBAZIONE A LAME) | CHIMO | DRV 228 | SALA OP.10 | BLOCCO OPERATORIO CENTRALE - P.O. NESIMA | 940.9674 | 2 | 18.8193
2564 |  | LARINGOSCOPIO (PER INTUBAZIONE A LAME) | GIMA SPA | . | SALA OP. 9 | BLOCCO OPERATORIO CENTRALE - P.O. NESIMA | 940.9674 | 2 | 18.8193
2565 |  | LARINGOSCOPIO (PER INTUBAZIONE A LAME) | GIMA SPA | . | SALA OP. 9 | BLOCCO OPERATORIO CENTRALE - P.O. NESIMA | 940.9674 | 2 | 18.8193
2582 |  | LARINGOSCOPIO (PER INTUBAZIONE A LAME) | PRODUTTORE NON RILEVABILE | . | SALA OP. 7 | BLOCCO OPERATORIO CENTRALE - P.O. NESIMA | 940.9674 | 2 | 18.8193
2583 |  | LARINGOSCOPIO (PER INTUBAZIONE A LAME) | PRODUTTORE NON RILEVABILE | . | SALA OP. 7 | BLOCCO OPERATORIO CENTRALE - P.O. NESIMA | 940.9674 | 2 | 18.8193
2725 |  | LARINGOSCOPIO (PER INTUBAZIONE A LAME) | GIMA SPA | . | ANGIOGRAFIA INTERVENTISTICA | RADIOLOGIA - P.O. GARIBALDI | 940.9674 | 2 | 18.8193
2902 |  | LARINGOSCOPIO (PER INTUBAZIONE A LAME) | CHIMO | DRV 228 | SALA 1 | B. OP. OCULISTICA - P.O. NESIMA | 940.9674 | 2 | 18.8193
4117 |  | LARINGOSCOPIO (PER INTUBAZIONE A LAME) | GIMA SPA | . | TAC | RADIOLOGIA - P.O. GARIBALDI | 940.9674 | 2 | 18.8193
4205 |  | LARINGOSCOPIO (PER INTUBAZIONE A LAME) | PRODUTTORE NON RILEVABILE | . | INFERMERIA | INTRAMOENIA - P.O. NESIMA | 940.9674 | 2 | 18.8193
4206 |  | LARINGOSCOPIO (PER INTUBAZIONE A LAME) | PRODUTTORE NON RILEVABILE | . | INFERMERIA | INTRAMOENIA - P.O. NESIMA | 940.9674 | 2 | 18.8193
4207 |  | LARINGOSCOPIO (PER INTUBAZIONE A LAME) | PRODUTTORE NON RILEVABILE | . | INFERMERIA | INTRAMOENIA - P.O. NESIMA | 940.9674 | 2 | 18.8193
4344 |  | LARINGOSCOPIO (PER INTUBAZIONE A LAME) | PRODUTTORE NON RILEVABILE | . | INFERMERIA | UROLOGIA - P.O. NESIMA | 940.9674 | 2 | 18.8193
4345 |  | LARINGOSCOPIO (PER INTUBAZIONE A LAME) | PRODUTTORE NON RILEVABILE | . | INFERMERIA | UROLOGIA - P.O. NESIMA | 940.9674 | 2 | 18.8193
4641 |  | LARINGOSCOPIO (PER INTUBAZIONE A LAME) | KAWE KIRCHNER & WILHELM GMBH & CO | WL BLU 2.5 | SALA OP. 1 | ORTOPEDIA E TRAUMATOLOGIA - P.O. GARIBALDI | 940.9674 | 2 | 18.8193
5016 |  | LARINGOSCOPIO (PER INTUBAZIONE A LAME) | GIMA SPA | . | SALA BOX PS | PRONTO SOCCORSO MCAU - P.O. GARIBALDI | 940.9674 | 2 | 18.8193
5049 |  | LARINGOSCOPIO (PER INTUBAZIONE A LAME) | GIMA SPA | . | SALA BOX PS | PRONTO SOCCORSO MCAU - P.O. GARIBALDI | 940.9674 | 2 | 18.8193
5768 |  | LARINGOSCOPIO (PER INTUBAZIONE A LAME) | PRODUTTORE NON RILEVABILE | . | BLOCCO OPERATORIO CHIRURGIA | CHIRURGIA GENERALE - P.O. GARIBALDI | 940.9674 | 2 | 18.8193
6149 |  | LARINGOSCOPIO (PER INTUBAZIONE A LAME) | CHIMO | DRV 252 | DEGENZA | GERIATRIA - P.O. NESIMA | 940.9674 | 2 | 18.8193
6150 |  | LARINGOSCOPIO (PER INTUBAZIONE A LAME) | GIMA SPA | . | DEGENZA | GERIATRIA - P.O. NESIMA | 940.9674 | 2 | 18.8193
6706 |  | LARINGOSCOPIO (PER INTUBAZIONE A LAME) | CHIMO | DRV 228 | AMBULANZA CP843HT/CP824ND | DIR. SANITARIA - P.O. GARIBALDI | 940.9674 | 2 | 18.8193
6810 |  | LARINGOSCOPIO (PER INTUBAZIONE A LAME) | GIMA SPA | . | DEPOSITO | ANESTESIA E RIANIMAZIONE - P.O. NESIMA | 940.9674 | 2 | 18.8193
6811 |  | LARINGOSCOPIO (PER INTUBAZIONE A LAME) | WELCH ALLYN INC | MAC 3 | RIANIMAZIONE ADULTI 1 | ANESTESIA E RIANIMAZIONE - P.O. NESIMA | 940.9674 | 2 | 18.8193
6825 |  | LARINGOSCOPIO (PER INTUBAZIONE A LAME) | CHIMO | DRV 252 | RIANIMAZIONE ADULTI | ANESTESIA E RIANIMAZIONE - P.O. NESIMA | 940.9674 | 2 | 18.8193
6902 |  | LARINGOSCOPIO (PER INTUBAZIONE A LAME) | DATOMED | L16 0870 LY | BLOCCO OPERATORIO CHIRURGIA | CHIRURGIA GENERALE - P.O. GARIBALDI | 940.9674 | 2 | 18.8193
7136 |  | LARINGOSCOPIO (PER INTUBAZIONE A LAME) | PRODUTTORE NON RILEVABILE | . | SALA OPERATORIA N°1-CH. D'URGENZA | CHIRURGIA D'URGENZA - P.O. GARIBALDI | 940.9674 | 2 | 18.8193
7148 |  | LARINGOSCOPIO (PER INTUBAZIONE A LAME) | GIMA SPA | . | SALA OPERATORIA N°2-CH. D'URGENZA | CHIRURGIA D'URGENZA - P.O. GARIBALDI | 940.9674 | 2 | 18.8193
7191 |  | LARINGOSCOPIO (PER INTUBAZIONE A LAME) | HEINE OPTOTECHNIK | . | SALA OPERATORIA NEUROCHIRURGIA | NEUROCHIRURGIA TRAUMATOLOGICA - P.O. GARIBALDI | 940.9674 | 2 | 18.8193
7192 |  | LARINGOSCOPIO (PER INTUBAZIONE A LAME) | PRODUTTORE NON RILEVABILE | . | SALA OPERATORIA NEUROCHIRURGIA | NEUROCHIRURGIA TRAUMATOLOGICA - P.O. GARIBALDI | 940.9674 | 2 | 18.8193
7193 |  | LARINGOSCOPIO (PER INTUBAZIONE A LAME) | PRODUTTORE NON RILEVABILE | . | SALA OPERATORIA NEUROCHIRURGIA | NEUROCHIRURGIA TRAUMATOLOGICA - P.O. GARIBALDI | 940.9674 | 2 | 18.8193
12992 | LA210024 | LARINGOSCOPIO (PER INTUBAZIONE A LAME) | PRODUTTORE NON RILEVABILE | . | COMPLESSO OPERATORIO CENTRALE | BLOCCO OPERATORIO CENTRALE - P.O. NESIMA | 940.9674 | 2 | 18.8193 | 2023-04-01
117 | 927943 | LASER CHIRURGICO | ZEISS CARL | VISULAS YAG III | CAMPO VISIVO | OCULISTICA - P.O. NESIMA | 41288.6136 | 6 | 2477.3168
1085 | 50830 | LASER CHIRURGICO | NIDEK CO LTD | EC 5000 | SALA LASER | B. OP. OCULISTICA - P.O. NESIMA | 41288.6136 | 6 | 2477.3168
1186 | 940575 | LASER CHIRURGICO | DORNIER MEDTECH EUROPE GMBH | MEDILAS D FIBERTOM | STANZA MEDICI | OTORINOLARINGOIATRIA - P.O. NESIMA | 41288.6136 | 6 | 2477.3168
2296 | 060/16/482 | LASER CHIRURGICO | LUMENIS LTD | COMPACT 30 C | SALA OP. 5 | BLOCCO OPERATORIO CENTRALE - P.O. NESIMA | 41288.6136 | 6 | 2477.3168
2390 | H20-1410 | LASER CHIRURGICO | DORNIER MEDTECH EUROPE GMBH | MEDILAS H | SALA OP. 6 | BLOCCO OPERATORIO CENTRALE - P.O. NESIMA | 41288.6136 | 6 | 2477.3168
2932 | 30228 | LASER CHIRURGICO | GEBRUDER MARTIN GMBH & CO KG | MY 40 | CORRIDOIO DEPOSITO | BLOCCO OPERATORIO CENTRALE - P.O. NESIMA | 41288.6136 | 6 | 2477.3168
2933 | 2864-G | LASER CHIRURGICO | BIOLITEC AG | CERALAS E | CORRIDOIO DEPOSITO | BLOCCO OPERATORIO CENTRALE - P.O. NESIMA | 41288.6136 | 6 | 2477.3168 | 2013-07-11
3485 | UX4B12035 | LASER CHIRURGICO | DEKA M.E.L.A. SRL GRUPPO EL EN | SMARTXIDE | DEGENZA | HOSPICE CURE PALLIATIVE - P.O. NESIMA | 41288.6136 | 6 | 2477.3168 | 2015-03-27
3733 | 931307 | LASER CHIRURGICO | ZEISS CARL | VISULAS 532 S | AMB REPARTO | OCULISTICA - P.O. NESIMA | 41288.6136 | 6 | 2477.3168
3743 | 911194 | LASER CHIRURGICO | ZEISS CARL | VISULAS 690 S | AMB REPARTO | OCULISTICA - P.O. NESIMA | 41288.6136 | 6 | 2477.3168
3915 | 010419SEE | LASER CHIRURGICO | LASERING SRL | SLIM EVOLUTION 30 | AMBULATORIO ECOCOLORDOPPLER | CHIRURGIA VASCOLARE - P.O. GARIBALDI | 41288.6136 | 6 | 2477.3168
3931 | DNL 453 4 | LASER CHIRURGICO | QUANTA SYSTEM SPA | QUANTA B | PRIMARIO | CHIRURGIA VASCOLARE - P.O. GARIBALDI | 41288.6136 | 6 | 2477.3168
3932 | DNL452/04 | LASER CHIRURGICO | QUANTA SYSTEM SPA | QUANTA B | PRIMARIO | CHIRURGIA VASCOLARE - P.O. GARIBALDI | 41288.6136 | 6 | 2477.3168
3933 | 940617 | LASER CHIRURGICO | DORNIER MEDTECH EUROPE GMBH | MEDILAS D COMPACT | PRIMARIO | CHIRURGIA VASCOLARE - P.O. GARIBALDI | 41288.6136 | 6 | 2477.3168
6252 |  | LASER CHIRURGICO | EVIMEDICA SRL EVILASER GROUP | EVC 60 A | AMB CHIRURGIA ONCOLOGICA | AMBULATORI - P.O. NESIMA | 41288.6136 | 6 | 2477.3168
6552 | SF2A072 | LASER CHIRURGICO | DEKA M.E.L.A. SRL GRUPPO EL EN | SMARTCLINIC | SALA OPERATORIA | DERMATOLOGIA - P.O. GARIBALDI | 41288.6136 | 6 | 2477.3168
6575 | UX6A021 | LASER CHIRURGICO | DEKA M.E.L.A. SRL GRUPPO EL EN | SMARTXIDE | SALA OPERATORIA | DERMATOLOGIA - P.O. GARIBALDI | 41288.6136 | 6 | 2477.3168
7803 | 1127900 | LASER CHIRURGICO | ZEISS CARL | VISULAS YAG III | DEGENZA | OCULISTICA - P.O. NESIMA | 41288.6136 | 6 | 2477.3168 | 2016-03-31
8123 | UK5B41D1B | LASER CHIRURGICO | DEKA M.E.L.A. SRL GRUPPO EL EN | SMARTXIDE | SALA OPERATORIA | DERMATOLOGIA - P.O. GARIBALDI | 41288.6136 | 6 | 2477.3168 | 2018-11-08
8983 | um7b2703c | LASER CHIRURGICO | DEKA M.E.L.A. SRL GRUPPO EL EN | SMARTXIDE | DEGENZA | CHIRURGIA VASCOLARE - P.O. NESIMA | 41288.6136 | 6 | 2477.3168 | 2019-07-12
9748 | 158 | LASER CHIRURGICO | LUMENIS LTD | PULSE 100H | SALA OP. 6 | BLOCCO OPERATORIO CENTRALE - P.O. NESIMA | 41288.6136 | 6 | 2477.3168 | 2020-02-14
9831 | MDP1200402180304 | LASER CHIRURGICO | GEBRUDER MARTIN GMBH & CO KG | LIMAX 120 | AMBULATORIO DI ENDOSCOPIA TORACICA | CHIRURGIA TORACICA - P.O. NESIMA | 41288.6136 | 6 | 2477.3168 | 2020-03-19
9832 | MLV0202180304 | LASER CHIRURGICO | GEBRUDER MARTIN GMBH & CO KG | LIMAX 120 | AMBULATORIO DI ENDOSCOPIA TORACICA | CHIRURGIA TORACICA - P.O. NESIMA | 41288.6136 | 6 | 2477.3168 | 2020-03-19
10710 | 2139 | LASER CHIRURGICO | LUMENIS LTD | ACUPULSE 40W ST | SALA OP. 4 | BLOCCO OPERATORIO CENTRALE - P.O. NESIMA | 41288.6136 | 6 | 2477.3168 | 2021-03-28
10907 | UM9B4801AU | LASER CHIRURGICO | DEKA M.E.L.A. SRL GRUPPO EL EN | SMARTXIDE TOUCH C60 | AMBULATORIO DI GINECOLOGIA PIANO 0 | AMBULATORI - P.O. NESIMA | 41288.6136 | 6 | 2477.3168 | 2021-12-19
9471 | QB7B421A | LASER MULTIPIATTAFORMA | DEKA M.E.L.A. SRL GRUPPO EL EN | SYNCHRO PLATFORM | SALA OPERATORIA | DERMATOLOGIA - P.O. GARIBALDI | 20000 | 2 | 400 | 2019-12-05
10710 | 3676 | LASER SCANNER PER IMMAGINI | PRODUTTORE NON RILEVABILE | . | SALA OP. 4 | BLOCCO OPERATORIO CENTRALE - P.O. NESIMA | 51288.6136 | 3 | 1538.6584 | 2021-03-28
3393 | 2010-08-02 | LASER TERAPEUTICO | PRODUTTORE NON RILEVABILE | . | SALA OPERATORIA CHIR. VASCOLARE | CHIRURGIA VASCOLARE - P.O. GARIBALDI | 11389.8583 | 3 | 341.6957
4151 | CH00130108 | LASER TERAPEUTICO | CHINESPORT SPA | FISIOLASER IRD | FISIOTERAPIA | FISIOCHINESITERAPIA - P.O. GARIBALDI | 11389.8583 | 3 | 341.6957
5455 | M7344 | LAVAGGIO AD ULTRASUONI, APPARECCHIATURA PER | PRODUTTORE NON RILEVABILE | . | LABORATORI PIANO MENO DUE | ENDOCRINOLOGIA - P.O. NESIMA | 1609.805 | 2 | 32.1961
6 | 400672 | LAVAGGIO E DISINFEZIONE ENDOSCOPI | MEDIVATORS INC | DSD 201 | STANZA LAVAGGIO | GASTROENTEROLOGIA - P.O.NESIMA | 19535.3656 | 2 | 390.7073
9 |  | LAVAGGIO E DISINFEZIONE ENDOSCOPI | KAIGEN CO LTD | CLEANTOP WM S | AMBULATORIO 2 - OTORINO | OTORINOLARINGOIATRIA - P.O. NESIMA | 19535.3656 | 2 | 390.7073
115 | 400673 | LAVAGGIO E DISINFEZIONE ENDOSCOPI | MEDIVATORS INC | DSD 201 | LAVANDERIA | GASTROENTEROLOGIA - P.O.GARIBALDI | 19535.3656 | 2 | 390.7073
170 |  | LAVAGGIO E DISINFEZIONE ENDOSCOPI | KAIGEN CO LTD | CLEANTOP WM S | SALA DI GASTROENTEROLOGIA | GASTROENTEROLOGIA - P.O.NESIMA | 19535.3656 | 2 | 390.7073
1211 | ED149605 | LAVAGGIO E DISINFEZIONE ENDOSCOPI | KAIGEN CO LTD | CLEANTOP WM S | MEDICHERIA | OTORINOLARINGOIATRIA - P.O. NESIMA | 19535.3656 | 2 | 390.7073
5063 | 7542051 | LAVAGGIO E DISINFEZIONE ENDOSCOPI | OLYMPUS OPTICAL CO LTD | ETD 2 | DEPOSITO RIANIMAZIONE | RIANIMAZIONE - P.O. GARIBALDI | 19535.3656 | 2 | 390.7073
7398 | 3-0157 | LAVAGGIO E DISINFEZIONE ENDOSCOPI | IMS SRL | ISA WD SYSTEM | STANZA LAVAGGIO | GASTROENTEROLOGIA - P.O.NESIMA | 19535.3656 | 2 | 390.7073
7399 | 3-0158 | LAVAGGIO E DISINFEZIONE ENDOSCOPI | IMS SRL | ISA WD SYSTEM | AMBULATORIO F | UROLOGIA - P.O. NESIMA | 19535.3656 | 2 | 390.7073 | 2014-06-04
7822 | 3-0199 | LAVAGGIO E DISINFEZIONE ENDOSCOPI | IMS SRL | ISA WD SYSTEM | AMBULATORIO DI ENDOSCOPIA TORACICA | CHIRURGIA TORACICA - P.O. NESIMA | 19535.3656 | 2 | 390.7073 | 2016-07-02
4 | 53093463 | LAVAGGIO E DISINFEZIONE, APPARECCHIO PER | MIELE & CIE GMBH CO | G 7882 CD | BLOCCO OPERATORI OSTETRICIA | OSTETRICIA E GINECOLOGIA - P.O.NESIMA | 9564.127 | 2 | 191.2825
892 | 203132 | LAVAGGIO E DISINFEZIONE, APPARECCHIO PER | METALARREDINOX SPA | LP 2SD | VUOTATOIO | CHIRURGIA ONCOLOGICA - P.O. NESIMA | 9564.127 | 2 | 191.2825
897 | 203133 | LAVAGGIO E DISINFEZIONE, APPARECCHIO PER | METALARREDINOX SPA | LP 2SD | VUOTATOIO | ONCOLOGIA MEDICA - P.O. NESIMA | 9564.127 | 2 | 191.2825
1080 | AQ0010106 | LAVAGGIO E DISINFEZIONE, APPARECCHIO PER | TECNO GAZ SPA | AQUA | STERILIZZAZIONE OCULISTICA | B. OP. OCULISTICA - P.O. NESIMA | 9564.127 | 2 | 191.2825
1768 | 204047 | LAVAGGIO E DISINFEZIONE, APPARECCHIO PER | METALARREDINOX SPA | LP 2SD | SALA PARTO | OSTETRICIA E GINECOLOGIA - P.O.NESIMA | 9564.127 | 2 | 191.2825
3193 | 9175 | LAVAGGIO E DISINFEZIONE, APPARECCHIO PER | CISA SPA | 155H 2P E TS SV | CENTRALE DI STERILIZZAZIONE | STERILIZZAZIONE - P.O. NESIMA | 9564.127 | 2 | 191.2825
3249 | 502450253 | LAVAGGIO E DISINFEZIONE, APPARECCHIO PER | SMEG SPA | GW 4050 H | SALA OPERATORIA NEUROCHIRURGIA | NEUROCHIRURGIA TRAUMATOLOGICA - P.O. GARIBALDI | 9564.127 | 2 | 191.2825
4242 | 2158 | LAVAGGIO E DISINFEZIONE, APPARECCHIO PER | METALARREDINOX SPA | LP 2D | INFERMERIA | INTRAMOENIA - P.O. NESIMA | 9564.127 | 2 | 191.2825
4277 | 2148 | LAVAGGIO E DISINFEZIONE, APPARECCHIO PER | METALARREDINOX SPA | LP 2D | AMBULATORIO DI ENDOSCOPIA TORACICA | CHIRURGIA TORACICA - P.O. NESIMA | 9564.127 | 2 | 191.2825
4340 | 2140 | LAVAGGIO E DISINFEZIONE, APPARECCHIO PER | METALARREDINOX SPA | LP 2D | INFERMERIA | UROLOGIA - P.O. NESIMA | 9564.127 | 2 | 191.2825
4595 | IN04079 | LAVAGGIO E DISINFEZIONE, APPARECCHIO PER | METALARREDINOX SPA | LP IN 60 S DTA | INFERMERIA | ENDOCRINOLOGIA - P.O. NESIMA | 9564.127 | 2 | 191.2825
4678 |  | LAVAGGIO E DISINFEZIONE, APPARECCHIO PER | MIELE & CIE GMBH CO | G 7882 | STERILIZZAZIONE BLOCCO OP. | ORTOPEDIA E TRAUMATOLOGIA - P.O. GARIBALDI | 9564.127 | 2 | 191.2825
4845 | 7143030 | LAVAGGIO E DISINFEZIONE, APPARECCHIO PER | MIELE & CIE GMBH CO | G 7882 | BLOCCO OPERATORIO CHIRURGIA | CHIRURGIA GENERALE - P.O. GARIBALDI | 9564.127 | 2 | 191.2825
5471 | 2159 | LAVAGGIO E DISINFEZIONE, APPARECCHIO PER | METALARREDINOX SPA | LP 2D | INFERMERIA | ORTOPEDIA - P.O.NESIMA | 9564.127 | 2 | 191.2825
6412 | IN04078 | LAVAGGIO E DISINFEZIONE, APPARECCHIO PER | METALARREDINOX SPA | LP IN 60 SD | INFERMERIA | CARDIOLOGIA - P.O. NESIMA | 9564.127 | 2 | 191.2825
7010 | IN04028 | LAVAGGIO E DISINFEZIONE, APPARECCHIO PER | METALARREDINOX SPA | LP IN 60 SD | INFERMERIA | MEDICINA GENERALE INTERNA - P.O. NESIMA | 9564.127 | 2 | 191.2825
7174 | 51/74356029 | LAVAGGIO E DISINFEZIONE, APPARECCHIO PER | MIELE & CIE GMBH CO | G 7892 | CHIR. GENERALE | CHIRURGIA GENERALE - P.O. GARIBALDI | 9564.127 | 2 | 191.2825
7658 | 04605991-51/74379562 | LAVAGGIO E DISINFEZIONE, APPARECCHIO PER | MIELE & CIE GMBH CO | G 7882 | SALA OPERATORIA NEUROCHIRURGIA | NEUROCHIRURGIA TRAUMATOLOGICA - P.O. GARIBALDI | 9564.127 | 2 | 191.2825 | 2015-11-19
9254 | 1702013C1093 | LAVAGGIO E DISINFEZIONE, APPARECCHIO PER | INTERNATIONAL STEEL CO SPA | DS 500 SC | STERILIZZAZIONE | BLOCCO OPERATORIO CENTRALE - P.O. NESIMA | 9564.127 | 2 | 191.2825 | 2019-11-08
9256 | 1702013C1094 | LAVAGGIO E DISINFEZIONE, APPARECCHIO PER | INTERNATIONAL STEEL CO SPA | DS 500 SC | STERILIZZAZIONE | BLOCCO OPERATORIO CENTRALE - P.O. NESIMA | 9564.127 | 2 | 191.2825 | 2019-11-08
265 | SEE0345122 | LAVAGGIO PAZIENTE, SISTEMA PER | ARJO HUNTLEIGH GETINGE GROUP | RONDO | RIANIMAZIONE ADULTI | ANESTESIA E RIANIMAZIONE - P.O. NESIMA | 8464.7527 | 3 | 253.9426
5361 | SEE0618253 | LAVAGGIO PAZIENTE, SISTEMA PER | ARJO HUNTLEIGH GETINGE GROUP | RHAPSODY | SALA MEDICAZIONE 2 | HOSPICE CURE PALLIATIVE - P.O. NESIMA | 8464.7527 | 3 | 253.9426
4818 |  | LAVAPADELLE | ARJO HUNTLEIGH GETINGE GROUP | NINJO | VUOTATOIO | CARDIOLOGIA-UTIC - P.O. GARIBALDI | 4079.9699 | 2 | 81.5994
5240 | 170317 | LAVAPADELLE | ARJO HUNTLEIGH GETINGE GROUP | NINJO | AMB DI REPARTO | HOSPICE MALATTIE INFETTIVE - P.O. NESIMA | 4079.9699 | 2 | 81.5994
5305 | SEV0614128 | LAVAPADELLE | ARJO HUNTLEIGH GETINGE GROUP | NINJO | DEGENZA | HOSPICE CURE PALLIATIVE - P.O. NESIMA | 4079.9699 | 2 | 81.5994
6120 | 5486 | LAVAPADELLE | PRODUTTORE NON RILEVABILE | . | VUOTATOIO | TALASSEMIA - P.O. GARIBALDI | 4079.9699 | 2 | 81.5994
8510 | 160031OG1045 | LAVAPADELLE | INTERNATIONAL STEEL CO SPA | BP 100 HE | SEMIINTENSIVA PNEUMOLOGIA COVID | PNEUMOLOGIA | 4079.9699 | 2 | 81.5994 | 2017-11-10
8511 | 1600310G1044 | LAVAPADELLE | INTERNATIONAL STEEL CO SPA | BP 100 HE | SEMIINTENSIVA PNEUMOLOGIA COVID | PNEUMOLOGIA | 4079.9699 | 2 | 81.5994 | 2017-11-10
8667 | 1600310G1043 | LAVAPADELLE | INTERNATIONAL STEEL CO SPA | BP 100 HE | DEGENZA | CARDIOLOGIA-UTIC - P.O. GARIBALDI | 4079.9699 | 2 | 81.5994 | 2017-10-26
9797 | P0461539 | LAVAPADELLE | ARJO HUNTLEIGH GETINGE GROUP | TORNADO | STANZA CODICE VERDE | PRONTO SOCCORSO MCAU - P.O. GARIBALDI | 4079.9699 | 2 | 81.5994 | 2020-05-03
10897 | P0561807 | LAVAPADELLE | ARJO HUNTLEIGH GETINGE GROUP | TORNADO | EX O.B.I.- RIANIMAZIONE | PRONTO SOCCORSO MCAU - P.O. GARIBALDI | 4079.9699 | 2 | 81.5994 | 2021-11-19
7641 | 40.31/00001 | LETTINO ELETTRICO PER VISITE, ESAMI E TRATTAMENTI | PRODUTTORE NON RILEVABILE | . | AMBULATORIO | CHIRURGIA VASCOLARE - P.O. GARIBALDI | 1500 | 2 | 30 | 2015-09-23
1 |  | LETTO ELETTROCOMANDATO | INDUSTRIE GUIDO MALVESTIO SPA | 353750 X | DEGENZA ORTOPEDIA | ORTOPEDIA - P.O.NESIMA | 1903.8 | 3 | 57.114
2 |  | LETTO ELETTROCOMANDATO | INDUSTRIE GUIDO MALVESTIO SPA | 353750 X | DEGENZA ORTOPEDIA | ORTOPEDIA - P.O.NESIMA | 1903.8 | 3 | 57.114
3 | 986 | LETTO ELETTROCOMANDATO | INDUSTRIE GUIDO MALVESTIO SPA | 353750 X | DEGENZA ORTOPEDIA | ORTOPEDIA - P.O.NESIMA | 1903.8 | 3 | 57.114
1086 | 17006 | LETTO ELETTROCOMANDATO | AKRUS | LOP 613 | SALA LASER | B. OP. OCULISTICA - P.O. NESIMA | 1903.8 | 3 | 57.114
1171 | 621 | LETTO ELETTROCOMANDATO | INDUSTRIE GUIDO MALVESTIO SPA | 3 CE 750 X | DEGENZA | OTORINOLARINGOIATRIA - P.O. NESIMA | 1903.8 | 3 | 57.114
1172 | 624 | LETTO ELETTROCOMANDATO | INDUSTRIE GUIDO MALVESTIO SPA | 3 CE 750 X | DEGENZA | OTORINOLARINGOIATRIA - P.O. NESIMA | 1903.8 | 3 | 57.114
1174 | 1136 | LETTO ELETTROCOMANDATO | INDUSTRIE GUIDO MALVESTIO SPA | 3 CE 750 X | DEGENZA | OTORINOLARINGOIATRIA - P.O. NESIMA | 1903.8 | 3 | 57.114
1178 | 642 | LETTO ELETTROCOMANDATO | INDUSTRIE GUIDO MALVESTIO SPA | 3 CE 750 X | DEGENZA | OTORINOLARINGOIATRIA - P.O. NESIMA | 1903.8 | 3 | 57.114
1180 | 995 | LETTO ELETTROCOMANDATO | INDUSTRIE GUIDO MALVESTIO SPA | 3 CE 750 X | DEGENZA | OTORINOLARINGOIATRIA - P.O. NESIMA | 1903.8 | 3 | 57.114
1228 | 954 | LETTO ELETTROCOMANDATO | INDUSTRIE GUIDO MALVESTIO SPA | 353750 X | SALA RISVEGLIO OCULISTICA | B. OP. OCULISTICA - P.O. NESIMA | 1903.8 | 3 | 57.114
1229 | 1011 | LETTO ELETTROCOMANDATO | INDUSTRIE GUIDO MALVESTIO SPA | 353750 X | SALA RISVEGLIO OCULISTICA | B. OP. OCULISTICA - P.O. NESIMA | 1903.8 | 3 | 57.114
3013 |  | LETTO ELETTROCOMANDATO | INDUSTRIE GUIDO MALVESTIO SPA | 353750 X | SALA ISTEROSCOPIA | B.O. OSTETRICIA E GINECOLOGIA - P.O. NESIMA | 1903.8 | 3 | 57.114
3015 | 1013 | LETTO ELETTROCOMANDATO | INDUSTRIE GUIDO MALVESTIO SPA | 353750 X | PROCREAZIONE ASSISTITA | B.O. OSTETRICIA E GINECOLOGIA - P.O. NESIMA | 1903.8 | 3 | 57.114
3017 |  | LETTO ELETTROCOMANDATO | INDUSTRIE GUIDO MALVESTIO SPA | 353750 X | PROCREAZIONE ASSISTITA | B.O. OSTETRICIA E GINECOLOGIA - P.O. NESIMA | 1903.8 | 3 | 57.114
3018 |  | LETTO ELETTROCOMANDATO | INDUSTRIE GUIDO MALVESTIO SPA | 353750 X | PROCREAZIONE ASSISTITA | B.O. OSTETRICIA E GINECOLOGIA - P.O. NESIMA | 1903.8 | 3 | 57.114
3020 |  | LETTO ELETTROCOMANDATO | INDUSTRIE GUIDO MALVESTIO SPA | 353750 X | PROCREAZIONE ASSISTITA | B.O. OSTETRICIA E GINECOLOGIA - P.O. NESIMA | 1903.8 | 3 | 57.114
3021 |  | LETTO ELETTROCOMANDATO | INDUSTRIE GUIDO MALVESTIO SPA | 353750 X | PROCREAZIONE ASSISTITA | B.O. OSTETRICIA E GINECOLOGIA - P.O. NESIMA | 1903.8 | 3 | 57.114
3997 | 2145 | LETTO ELETTROCOMANDATO | INDUSTRIE GUIDO MALVESTIO SPA | 3 CE 750 X | DEGENZA INTRAMOENIA | ORTOPEDIA E TRAUMATOLOGIA - P.O. GARIBALDI | 1903.8 | 3 | 57.114
5834 | 112 | LETTO ELETTROCOMANDATO | INDUSTRIE GUIDO MALVESTIO SPA | 3 LE 750 H | AMBULATORI PIANO MENO DUE | ENDOCRINOLOGIA - P.O. NESIMA | 1903.8 | 3 | 57.114
5862 | 974 | LETTO ELETTROCOMANDATO | INDUSTRIE GUIDO MALVESTIO SPA | 353750 X | DEGENZA | ORTOPEDIA - P.O.NESIMA | 1903.8 | 3 | 57.114
5863 | 1098 | LETTO ELETTROCOMANDATO | INDUSTRIE GUIDO MALVESTIO SPA | 353750 X | DEGENZA | ORTOPEDIA - P.O.NESIMA | 1903.8 | 3 | 57.114
6722 |  | LETTO ELETTROCOMANDATO | PRODUTTORE NON RILEVABILE | . | AMB CARDIOLOGIA PEDIATRICA | CARDIOLOGIA PEDIATRICA - P.O. NESIMA | 1903.8 | 3 | 57.114
6735 |  | LETTO ELETTROCOMANDATO | PRODUTTORE NON RILEVABILE | . | AMB CARDIOLOGIA PEDIATRICA | CARDIOLOGIA PEDIATRICA - P.O. NESIMA | 1903.8 | 3 | 57.114
6736 |  | LETTO ELETTROCOMANDATO | PRODUTTORE NON RILEVABILE | . | AMB CARDIOLOGIA PEDIATRICA | CARDIOLOGIA PEDIATRICA - P.O. NESIMA | 1903.8 | 3 | 57.114
10295 | NOR1803VI/I/0081 | LETTO ELETTROCOMANDATO | PRODUTTORE NON RILEVABILE | . | AMBULATORI PIANO MENO DUE | ENDOCRINOLOGIA - P.O. NESIMA | 1903.8 | 3 | 57.114 | 2020-08-11
166 | HRP0122913 | LETTO ELETTROCOMANDATO PER TERAPIA INTENSIVA O RIANIMAZIONE | HILL ROM CO INC | AVANTGUARD 1200 | RIANIMAZIONE - P.O. GARIBALDI | RIANIMAZIONE - P.O. GARIBALDI | 7850 | 3 | 235.5
177 | HRP0122906 | LETTO ELETTROCOMANDATO PER TERAPIA INTENSIVA O RIANIMAZIONE | HILL ROM CO INC | AVANTGUARD 1200 | RIANIMAZIONE - P.O. GARIBALDI | RIANIMAZIONE - P.O. GARIBALDI | 7850 | 3 | 235.5
178 |  | LETTO ELETTROCOMANDATO PER TERAPIA INTENSIVA O RIANIMAZIONE | LINET SPOL SRO LTD | MULTICARE | RIANIMAZIONE - P.O. GARIBALDI | RIANIMAZIONE - P.O. GARIBALDI | 7850 | 3 | 235.5
410 | 04BA0040 | LETTO ELETTROCOMANDATO PER TERAPIA INTENSIVA O RIANIMAZIONE | HILL ROM CO INC | TOTALCARE DUO 2 | RIANIMAZIONE ADULTI | ANESTESIA E RIANIMAZIONE - P.O. NESIMA | 7850 | 3 | 235.5
754 | HRP0127209 | LETTO ELETTROCOMANDATO PER TERAPIA INTENSIVA O RIANIMAZIONE | HILL ROM CO INC | AVANTGUARD 1400 | DEGENZA 3 | CHIRURGIA ONCOLOGICA - P.O. NESIMA | 7850 | 3 | 235.5
807 | 04BA0045 | LETTO ELETTROCOMANDATO PER TERAPIA INTENSIVA O RIANIMAZIONE | HILL ROM CO INC | TOTALCARE DUO 2 | DEPOSITO | ANESTESIA E RIANIMAZIONE - P.O. NESIMA | 7850 | 3 | 235.5
890 | HRP0127206 | LETTO ELETTROCOMANDATO PER TERAPIA INTENSIVA O RIANIMAZIONE | HILL ROM CO INC | AVANTGUARD 1400 | DEGENZA 3 | CHIRURGIA ONCOLOGICA - P.O. NESIMA | 7850 | 3 | 235.5
1239 |  | LETTO ELETTROCOMANDATO PER TERAPIA INTENSIVA O RIANIMAZIONE | CLA HOSPITAL SRL | TWIN | DEGENZA | OSTETRICIA E GINECOLOGIA - P.O.NESIMA | 7850 | 3 | 235.5
1241 |  | LETTO ELETTROCOMANDATO PER TERAPIA INTENSIVA O RIANIMAZIONE | CLA HOSPITAL SRL | TWIN | DEGENZA | OSTETRICIA E GINECOLOGIA - P.O.NESIMA | 7850 | 3 | 235.5
1243 | 821179333 | LETTO ELETTROCOMANDATO PER TERAPIA INTENSIVA O RIANIMAZIONE | CLA HOSPITAL SRL | TWIN | DEGENZA | OSTETRICIA E GINECOLOGIA - P.O.NESIMA | 7850 | 3 | 235.5
1245 |  | LETTO ELETTROCOMANDATO PER TERAPIA INTENSIVA O RIANIMAZIONE | CLA HOSPITAL SRL | TWIN | DEGENZA | OSTETRICIA E GINECOLOGIA - P.O.NESIMA | 7850 | 3 | 235.5
1248 |  | LETTO ELETTROCOMANDATO PER TERAPIA INTENSIVA O RIANIMAZIONE | CLA HOSPITAL SRL | TWIN | DEGENZA | OSTETRICIA E GINECOLOGIA - P.O.NESIMA | 7850 | 3 | 235.5
1251 | 3005623 | LETTO ELETTROCOMANDATO PER TERAPIA INTENSIVA O RIANIMAZIONE | CLA HOSPITAL SRL | TWIN | DEGENZA | OSTETRICIA E GINECOLOGIA - P.O.NESIMA | 7850 | 3 | 235.5
1253 |  | LETTO ELETTROCOMANDATO PER TERAPIA INTENSIVA O RIANIMAZIONE | CLA HOSPITAL SRL | TWIN | DEGENZA | OSTETRICIA E GINECOLOGIA - P.O.NESIMA | 7850 | 3 | 235.5
1258 |  | LETTO ELETTROCOMANDATO PER TERAPIA INTENSIVA O RIANIMAZIONE | CLA HOSPITAL SRL | TWIN | PRESALA OPERATORIA | B.O. OSTETRICIA E GINECOLOGIA - P.O. NESIMA | 7850 | 3 | 235.5
1263 |  | LETTO ELETTROCOMANDATO PER TERAPIA INTENSIVA O RIANIMAZIONE | CLA HOSPITAL SRL | TWIN | DEGENZA | OSTETRICIA E GINECOLOGIA - P.O.NESIMA | 7850 | 3 | 235.5
1265 |  | LETTO ELETTROCOMANDATO PER TERAPIA INTENSIVA O RIANIMAZIONE | CLA HOSPITAL SRL | TWIN | DEGENZA | OSTETRICIA E GINECOLOGIA - P.O.NESIMA | 7850 | 3 | 235.5
1267 |  | LETTO ELETTROCOMANDATO PER TERAPIA INTENSIVA O RIANIMAZIONE | CLA HOSPITAL SRL | TWIN | DEGENZA | OSTETRICIA E GINECOLOGIA - P.O.NESIMA | 7850 | 3 | 235.5
1270 |  | LETTO ELETTROCOMANDATO PER TERAPIA INTENSIVA O RIANIMAZIONE | CLA HOSPITAL SRL | TWIN | DEGENZA | OSTETRICIA E GINECOLOGIA - P.O.NESIMA | 7850 | 3 | 235.5
1271 | 3005623 | LETTO ELETTROCOMANDATO PER TERAPIA INTENSIVA O RIANIMAZIONE | CLA HOSPITAL SRL | TWIN | DEGENZA | OSTETRICIA E GINECOLOGIA - P.O.NESIMA | 7850 | 3 | 235.5
1275 | 400870 | LETTO ELETTROCOMANDATO PER TERAPIA INTENSIVA O RIANIMAZIONE | CLA HOSPITAL SRL | TWIN | DEGENZA | OSTETRICIA E GINECOLOGIA - P.O.NESIMA | 7850 | 3 | 235.5
1276 |  | LETTO ELETTROCOMANDATO PER TERAPIA INTENSIVA O RIANIMAZIONE | CLA HOSPITAL SRL | TWIN | DEGENZA | OSTETRICIA E GINECOLOGIA - P.O.NESIMA | 7850 | 3 | 235.5
1290 |  | LETTO ELETTROCOMANDATO PER TERAPIA INTENSIVA O RIANIMAZIONE | CLA HOSPITAL SRL | TWIN | DEGENZA | OSTETRICIA E GINECOLOGIA - P.O.NESIMA | 7850 | 3 | 235.5
1291 |  | LETTO ELETTROCOMANDATO PER TERAPIA INTENSIVA O RIANIMAZIONE | CLA HOSPITAL SRL | TWIN | DEGENZA | OSTETRICIA E GINECOLOGIA - P.O.NESIMA | 7850 | 3 | 235.5
1774 | 3005623 | LETTO ELETTROCOMANDATO PER TERAPIA INTENSIVA O RIANIMAZIONE | CLA HOSPITAL SRL | TWIN | SALA PARTO | OSTETRICIA E GINECOLOGIA - P.O.NESIMA | 7850 | 3 | 235.5
2089 |  | LETTO ELETTROCOMANDATO PER TERAPIA INTENSIVA O RIANIMAZIONE | CLA HOSPITAL SRL | TWIN | DEGENZA | PEDIATRIA - P.O. NESIMA | 7850 | 3 | 235.5
2104 |  | LETTO ELETTROCOMANDATO PER TERAPIA INTENSIVA O RIANIMAZIONE | CLA HOSPITAL SRL | TWIN | DEGENZA | PEDIATRIA - P.O. NESIMA | 7850 | 3 | 235.5
2120 |  | LETTO ELETTROCOMANDATO PER TERAPIA INTENSIVA O RIANIMAZIONE | CLA HOSPITAL SRL | TWIN | DEGENZA | PEDIATRIA - P.O. NESIMA | 7850 | 3 | 235.5
2122 |  | LETTO ELETTROCOMANDATO PER TERAPIA INTENSIVA O RIANIMAZIONE | CLA HOSPITAL SRL | TWIN | DEGENZA | PEDIATRIA - P.O. NESIMA | 7850 | 3 | 235.5
2125 | - | LETTO ELETTROCOMANDATO PER TERAPIA INTENSIVA O RIANIMAZIONE | CLA HOSPITAL SRL | TWIN | DEGENZA | PEDIATRIA - P.O. NESIMA | 7850 | 3 | 235.5
2126 |  | LETTO ELETTROCOMANDATO PER TERAPIA INTENSIVA O RIANIMAZIONE | CLA HOSPITAL SRL | TWIN | DEGENZA | PEDIATRIA - P.O. NESIMA | 7850 | 3 | 235.5
2129 |  | LETTO ELETTROCOMANDATO PER TERAPIA INTENSIVA O RIANIMAZIONE | CLA HOSPITAL SRL | TWIN | DEGENZA | PEDIATRIA - P.O. NESIMA | 7850 | 3 | 235.5
3259 | HRP00209668 | LETTO ELETTROCOMANDATO PER TERAPIA INTENSIVA O RIANIMAZIONE | HILL ROM CO INC | AVANTGUARD 1200 | DEGENZA | CARDIOLOGIA-UTIC - P.O. GARIBALDI | 7850 | 3 | 235.5
3369 |  | LETTO ELETTROCOMANDATO PER TERAPIA INTENSIVA O RIANIMAZIONE | CLA HOSPITAL SRL | TWIN | DEGENZA | NEUROCHIRURGIA - P.O. NESIMA | 7850 | 3 | 235.5
3376 |  | LETTO ELETTROCOMANDATO PER TERAPIA INTENSIVA O RIANIMAZIONE | CLA HOSPITAL SRL | TWIN | DEGENZA | PEDIATRIA - P.O. NESIMA | 7850 | 3 | 235.5
3378 |  | LETTO ELETTROCOMANDATO PER TERAPIA INTENSIVA O RIANIMAZIONE | CLA HOSPITAL SRL | TWIN | DEGENZA | PEDIATRIA - P.O. NESIMA | 7850 | 3 | 235.5
3380 |  | LETTO ELETTROCOMANDATO PER TERAPIA INTENSIVA O RIANIMAZIONE | CLA HOSPITAL SRL | TWIN | DEGENZA | PEDIATRIA - P.O. NESIMA | 7850 | 3 | 235.5
3385 | - | LETTO ELETTROCOMANDATO PER TERAPIA INTENSIVA O RIANIMAZIONE | CLA HOSPITAL SRL | TWIN | DEGENZA | PEDIATRIA - P.O. NESIMA | 7850 | 3 | 235.5
3889 | HR P0 122907 | LETTO ELETTROCOMANDATO PER TERAPIA INTENSIVA O RIANIMAZIONE | HILL ROM CO INC | AVANTGUARD 1200 | SEMINTENSIVA | NEUROCHIRURGIA TRAUMATOLOGICA - P.O. GARIBALDI | 7850 | 3 | 235.5
3890 |  | LETTO ELETTROCOMANDATO PER TERAPIA INTENSIVA O RIANIMAZIONE | HILL ROM CO INC | AVANTGUARD 1200 | SEMINTENSIVA | NEUROCHIRURGIA TRAUMATOLOGICA - P.O. GARIBALDI | 7850 | 3 | 235.5
4738 |  | LETTO ELETTROCOMANDATO PER TERAPIA INTENSIVA O RIANIMAZIONE | HILL ROM CO INC | EVOLUTION LI 156 B | TERAPIA INT. STANZA 4 | CARDIOLOGIA-UTIC - P.O. GARIBALDI | 7850 | 3 | 235.5
4739 | HRP0122910 | LETTO ELETTROCOMANDATO PER TERAPIA INTENSIVA O RIANIMAZIONE | HILL ROM CO INC | AVANTGUARD 1200 | TERAPIA INT. STANZA 3 | CARDIOLOGIA-UTIC - P.O. GARIBALDI | 7850 | 3 | 235.5
4740 | HRP0122900 | LETTO ELETTROCOMANDATO PER TERAPIA INTENSIVA O RIANIMAZIONE | HILL ROM CO INC | AVANTGUARD 1200 | TERAPIA INT. STANZA 3 | CARDIOLOGIA-UTIC - P.O. GARIBALDI | 7850 | 3 | 235.5
4766 | HRP0396893 | LETTO ELETTROCOMANDATO PER TERAPIA INTENSIVA O RIANIMAZIONE | HILL ROM CO INC | AVANTGUARD 1200 | TERAPIA INTENSIVA | CARDIOLOGIA-UTIC - P.O. GARIBALDI | 7850 | 3 | 235.5
4767 | HRP0122911 | LETTO ELETTROCOMANDATO PER TERAPIA INTENSIVA O RIANIMAZIONE | HILL ROM CO INC | AVANTGUARD 1200 | TERAPIA INTENSIVA | CARDIOLOGIA-UTIC - P.O. GARIBALDI | 7850 | 3 | 235.5
4768 | HRP0096896 | LETTO ELETTROCOMANDATO PER TERAPIA INTENSIVA O RIANIMAZIONE | HILL ROM CO INC | AVANTGUARD 1200 | TERAPIA INTENSIVA | CARDIOLOGIA-UTIC - P.O. GARIBALDI | 7850 | 3 | 235.5
4802 | HRP0096913 | LETTO ELETTROCOMANDATO PER TERAPIA INTENSIVA O RIANIMAZIONE | HILL ROM CO INC | AVANTGUARD 1200 | TERAPIA INTENSIVA | CARDIOLOGIA-UTIC - P.O. GARIBALDI | 7850 | 3 | 235.5
4803 | HR0096903 | LETTO ELETTROCOMANDATO PER TERAPIA INTENSIVA O RIANIMAZIONE | HILL ROM CO INC | AVANTGUARD 1200 | TERAPIA INTENSIVA | CARDIOLOGIA-UTIC - P.O. GARIBALDI | 7850 | 3 | 235.5
5136 | 431592-2554412 | LETTO ELETTROCOMANDATO PER TERAPIA INTENSIVA O RIANIMAZIONE | LINET SPOL SRO LTD | MULTICARE | RIANIMAZIONE - P.O. GARIBALDI | RIANIMAZIONE - P.O. GARIBALDI | 7850 | 3 | 235.5
5142 | HRP0122913 | LETTO ELETTROCOMANDATO PER TERAPIA INTENSIVA O RIANIMAZIONE | HILL ROM CO INC | AVANTGUARD 1200 | RIANIMAZIONE - P.O. GARIBALDI | RIANIMAZIONE - P.O. GARIBALDI | 7850 | 3 | 235.5
5727 | HRP002090653 | LETTO ELETTROCOMANDATO PER TERAPIA INTENSIVA O RIANIMAZIONE | HILL ROM CO INC | AVANTGUARD 1200 | DEPOSITO EX MALATTIE INFETTIVE | CARDIOLOGIA-UTIC - P.O. GARIBALDI | 7850 | 3 | 235.5
5728 | HRP00209655 | LETTO ELETTROCOMANDATO PER TERAPIA INTENSIVA O RIANIMAZIONE | HILL ROM CO INC | AVANTGUARD 1200 | DEPOSITO EX MALATTIE INFETTIVE | CARDIOLOGIA-UTIC - P.O. GARIBALDI | 7850 | 3 | 235.5
5973 | 4BA0047 | LETTO ELETTROCOMANDATO PER TERAPIA INTENSIVA O RIANIMAZIONE | HILL ROM CO INC | TOTALCARE DUO 2 | RIANIMAZIONE ADULTI - P.O. NESIMA | ANESTESIA E RIANIMAZIONE - P.O. NESIMA | 7850 | 3 | 235.5
5974 | 4BA0044 | LETTO ELETTROCOMANDATO PER TERAPIA INTENSIVA O RIANIMAZIONE | HILL ROM CO INC | TOTALCARE DUO 2 | UFFICIO MANUTENZIONE | UFFICIO MANUTENZIONE | 7850 | 3 | 235.5
6442 |  | LETTO ELETTROCOMANDATO PER TERAPIA INTENSIVA O RIANIMAZIONE | HILL ROM CO INC | AVANTGUARD 1200 | DEGENZA | CARDIOLOGIA - P.O. NESIMA | 7850 | 3 | 235.5
6447 | HRP002090654 | LETTO ELETTROCOMANDATO PER TERAPIA INTENSIVA O RIANIMAZIONE | HILL ROM CO INC | AVANTGUARD 1200 | DEGENZA | CARDIOLOGIA - P.O. NESIMA | 7850 | 3 | 235.5
6448 | HRP002090667 | LETTO ELETTROCOMANDATO PER TERAPIA INTENSIVA O RIANIMAZIONE | HILL ROM CO INC | AVANTGUARD 1200 | DEGENZA | CARDIOLOGIA - P.O. NESIMA | 7850 | 3 | 235.5
6451 | HRP0122914 | LETTO ELETTROCOMANDATO PER TERAPIA INTENSIVA O RIANIMAZIONE | HILL ROM CO INC | AVANTGUARD 1200 | DEGENZA | CARDIOLOGIA - P.O. NESIMA | 7850 | 3 | 235.5
6821 | 08BA000E | LETTO ELETTROCOMANDATO PER TERAPIA INTENSIVA O RIANIMAZIONE | HILL ROM CO INC | TOTALCARE DUO 2 | RIANIMAZIONE PEDIATRICA | ANESTESIA E RIANIMAZIONE - P.O. NESIMA | 7850 | 3 | 235.5
7920 | P281AW3537 | LETTO ELETTROCOMANDATO PER TERAPIA INTENSIVA O RIANIMAZIONE | HILL ROM CO INC | PROGRESSA THERAPY PRO 555 | DEGENZA | CARDIOLOGIA-UTIC - P.O. GARIBALDI | 7850 | 3 | 235.5 | 2017-05-25
7921 | P225AW2904 | LETTO ELETTROCOMANDATO PER TERAPIA INTENSIVA O RIANIMAZIONE | HILL ROM CO INC | PROGRESSA THERAPY PRO 555 | DEGENZA | CARDIOLOGIA-UTIC - P.O. GARIBALDI | 7850 | 3 | 235.5 | 2017-05-25
7922 | P230AW2947 | LETTO ELETTROCOMANDATO PER TERAPIA INTENSIVA O RIANIMAZIONE | HILL ROM CO INC | PROGRESSA THERAPY PRO 555 | DEGENZA | CARDIOLOGIA-UTIC - P.O. GARIBALDI | 7850 | 3 | 235.5 | 2017-05-25
7923 | P225AW2902 | LETTO ELETTROCOMANDATO PER TERAPIA INTENSIVA O RIANIMAZIONE | HILL ROM CO INC | PROGRESSA THERAPY PRO 555 | DEGENZA | CARDIOLOGIA-UTIC - P.O. GARIBALDI | 7850 | 3 | 235.5 | 2017-05-25
7924 | P226AW2911 | LETTO ELETTROCOMANDATO PER TERAPIA INTENSIVA O RIANIMAZIONE | HILL ROM CO INC | PROGRESSA THERAPY PRO 555 | DEGENZA | CARDIOLOGIA-UTIC - P.O. GARIBALDI | 7850 | 3 | 235.5 | 2017-05-25
7925 | P226AW2908 | LETTO ELETTROCOMANDATO PER TERAPIA INTENSIVA O RIANIMAZIONE | HILL ROM CO INC | PROGRESSA THERAPY PRO 555 | DEGENZA | CARDIOLOGIA-UTIC - P.O. GARIBALDI | 7850 | 3 | 235.5 | 2017-05-25
7926 | P282AW3569 | LETTO ELETTROCOMANDATO PER TERAPIA INTENSIVA O RIANIMAZIONE | HILL ROM CO INC | PROGRESSA THERAPY PRO 555 | DEGENZA | CARDIOLOGIA-UTIC - P.O. GARIBALDI | 7850 | 3 | 235.5 | 2017-05-25
7927 | P225AW2905 | LETTO ELETTROCOMANDATO PER TERAPIA INTENSIVA O RIANIMAZIONE | HILL ROM CO INC | PROGRESSA THERAPY PRO 555 | DEGENZA | CARDIOLOGIA-UTIC - P.O. GARIBALDI | 7850 | 3 | 235.5 | 2017-05-25
7928 | P281AW3541 | LETTO ELETTROCOMANDATO PER TERAPIA INTENSIVA O RIANIMAZIONE | HILL ROM CO INC | PROGRESSA THERAPY PRO 555 | DEGENZA | CARDIOLOGIA-UTIC - P.O. GARIBALDI | 7850 | 3 | 235.5 | 2017-05-25
7929 | P281AW3539 | LETTO ELETTROCOMANDATO PER TERAPIA INTENSIVA O RIANIMAZIONE | HILL ROM CO INC | PROGRESSA THERAPY PRO 555 | DEGENZA | CARDIOLOGIA-UTIC - P.O. GARIBALDI | 7850 | 3 | 235.5 | 2017-05-25
7930 | P280AW3532 | LETTO ELETTROCOMANDATO PER TERAPIA INTENSIVA O RIANIMAZIONE | HILL ROM CO INC | PROGRESSA THERAPY PRO 555 | DEGENZA | CARDIOLOGIA-UTIC - P.O. GARIBALDI | 7850 | 3 | 235.5 | 2017-05-25
7931 | P280AW3531 | LETTO ELETTROCOMANDATO PER TERAPIA INTENSIVA O RIANIMAZIONE | HILL ROM CO INC | PROGRESSA THERAPY PRO 555 | DEGENZA | CARDIOLOGIA-UTIC - P.O. GARIBALDI | 7850 | 3 | 235.5 | 2017-05-25
8183 | 20150112375 | LETTO ELETTROCOMANDATO PER TERAPIA INTENSIVA O RIANIMAZIONE | LINET SPOL SRO LTD | MULTICARE LE | RIANIMAZIONE - P.O. GARIBALDI | RIANIMAZIONE - P.O. GARIBALDI | 7850 | 3 | 235.5 | 2017-12-21
8184 | 20150112380 | LETTO ELETTROCOMANDATO PER TERAPIA INTENSIVA O RIANIMAZIONE | LINET SPOL SRO LTD | MULTICARE LE | RIANIMAZIONE - P.O. GARIBALDI | RIANIMAZIONE - P.O. GARIBALDI | 7850 | 3 | 235.5 | 2017-12-21
8196 | 20150112374 | LETTO ELETTROCOMANDATO PER TERAPIA INTENSIVA O RIANIMAZIONE | LINET SPOL SRO LTD | MULTICARE LE | RIANIMAZIONE - P.O. GARIBALDI | RIANIMAZIONE - P.O. GARIBALDI | 7850 | 3 | 235.5 | 2017-12-21
8197 | 20150112378 | LETTO ELETTROCOMANDATO PER TERAPIA INTENSIVA O RIANIMAZIONE | LINET SPOL SRO LTD | MULTICARE LE | RIANIMAZIONE - P.O. GARIBALDI | RIANIMAZIONE - P.O. GARIBALDI | 7850 | 3 | 235.5 | 2017-12-21
8198 | 20150112373 | LETTO ELETTROCOMANDATO PER TERAPIA INTENSIVA O RIANIMAZIONE | LINET SPOL SRO LTD | MULTICARE LE | RIANIMAZIONE - P.O. GARIBALDI | RIANIMAZIONE - P.O. GARIBALDI | 7850 | 3 | 235.5 | 2017-12-21
8199 | 20150112379 | LETTO ELETTROCOMANDATO PER TERAPIA INTENSIVA O RIANIMAZIONE | LINET SPOL SRO LTD | MULTICARE LE | RIANIMAZIONE - P.O. GARIBALDI | RIANIMAZIONE - P.O. GARIBALDI | 7850 | 3 | 235.5 | 2017-12-21
8200 | 20150112371 | LETTO ELETTROCOMANDATO PER TERAPIA INTENSIVA O RIANIMAZIONE | LINET SPOL SRO LTD | MULTICARE LE | RIANIMAZIONE - P.O. GARIBALDI | RIANIMAZIONE - P.O. GARIBALDI | 7850 | 3 | 235.5 | 2017-12-21
8201 | 20150112382 | LETTO ELETTROCOMANDATO PER TERAPIA INTENSIVA O RIANIMAZIONE | LINET SPOL SRO LTD | MULTICARE LE | RIANIMAZIONE - P.O. GARIBALDI | RIANIMAZIONE - P.O. GARIBALDI | 7850 | 3 | 235.5 | 2017-12-21
8202 | 20150112377 | LETTO ELETTROCOMANDATO PER TERAPIA INTENSIVA O RIANIMAZIONE | LINET SPOL SRO LTD | MULTICARE LE | RIANIMAZIONE - P.O. GARIBALDI | RIANIMAZIONE - P.O. GARIBALDI | 7850 | 3 | 235.5 | 2017-12-21
8203 | 20150112372 | LETTO ELETTROCOMANDATO PER TERAPIA INTENSIVA O RIANIMAZIONE | LINET SPOL SRO LTD | MULTICARE LE | RIANIMAZIONE - P.O. GARIBALDI | RIANIMAZIONE - P.O. GARIBALDI | 7850 | 3 | 235.5 | 2017-12-21
8204 | 20150112376 | LETTO ELETTROCOMANDATO PER TERAPIA INTENSIVA O RIANIMAZIONE | LINET SPOL SRO LTD | MULTICARE LE | RIANIMAZIONE - P.O. GARIBALDI | RIANIMAZIONE - P.O. GARIBALDI | 7850 | 3 | 235.5 | 2017-12-21
8205 | 20150112381 | LETTO ELETTROCOMANDATO PER TERAPIA INTENSIVA O RIANIMAZIONE | LINET SPOL SRO LTD | MULTICARE LE | RIANIMAZIONE - P.O. GARIBALDI | RIANIMAZIONE - P.O. GARIBALDI | 7850 | 3 | 235.5 | 2017-12-21
8240 | 20140061514 | LETTO ELETTROCOMANDATO PER TERAPIA INTENSIVA O RIANIMAZIONE | LINET SPOL SRO LTD | MULTICARE LE | DEGENZA | NEUROLOGIA - P.O. GARIBALDI | 7850 | 3 | 235.5 | 2018-03-07
8241 | 20140061516 | LETTO ELETTROCOMANDATO PER TERAPIA INTENSIVA O RIANIMAZIONE | LINET SPOL SRO LTD | MULTICARE LE | DEGENZA | NEUROLOGIA - P.O. GARIBALDI | 7850 | 3 | 235.5 | 2018-03-07
8242 | 20140061511 | LETTO ELETTROCOMANDATO PER TERAPIA INTENSIVA O RIANIMAZIONE | LINET SPOL SRO LTD | MULTICARE LE | DEGENZA | NEUROLOGIA - P.O. GARIBALDI | 7850 | 3 | 235.5 | 2018-03-07
8243 | 20140061513 | LETTO ELETTROCOMANDATO PER TERAPIA INTENSIVA O RIANIMAZIONE | LINET SPOL SRO LTD | MULTICARE LE | DEGENZA | NEUROLOGIA - P.O. GARIBALDI | 7850 | 3 | 235.5 | 2018-03-07
8350 | 20150164595 | LETTO ELETTROCOMANDATO PER TERAPIA INTENSIVA O RIANIMAZIONE | LINET SPOL SRO LTD | MULTICARE | DEGENZA | NEUROLOGIA - P.O. GARIBALDI | 7850 | 3 | 235.5 | 2018-04-18
8351 | 20150164594 | LETTO ELETTROCOMANDATO PER TERAPIA INTENSIVA O RIANIMAZIONE | LINET SPOL SRO LTD | MULTICARE | DEGENZA | NEUROLOGIA - P.O. GARIBALDI | 7850 | 3 | 235.5 | 2018-04-18
9258 | P0458918 | LETTO ELETTROCOMANDATO PER TERAPIA INTENSIVA O RIANIMAZIONE | PRODUTTORE NON RILEVABILE | . | DEGENZA 3 | CHIRURGIA ONCOLOGICA - P.O. NESIMA | 7850 | 3 | 235.5 | 2019-11-12
9259 | P0460413 | LETTO ELETTROCOMANDATO PER TERAPIA INTENSIVA O RIANIMAZIONE | PRODUTTORE NON RILEVABILE | . | DEGENZA 3 | CHIRURGIA ONCOLOGICA - P.O. NESIMA | 7850 | 3 | 235.5 | 2019-11-12
9260 | P0460412 | LETTO ELETTROCOMANDATO PER TERAPIA INTENSIVA O RIANIMAZIONE | PRODUTTORE NON RILEVABILE | . | DEGENZA 3 | CHIRURGIA ONCOLOGICA - P.O. NESIMA | 7850 | 3 | 235.5 | 2019-11-12
9261 | P0460411 | LETTO ELETTROCOMANDATO PER TERAPIA INTENSIVA O RIANIMAZIONE | PRODUTTORE NON RILEVABILE | . | DEGENZA 3 | CHIRURGIA ONCOLOGICA - P.O. NESIMA | 7850 | 3 | 235.5 | 2019-11-12
9623 | S262AW1529 | LETTO ELETTROCOMANDATO PER TERAPIA INTENSIVA O RIANIMAZIONE | HILL ROM CO INC | PROGRESSA P7500A | DEGENZA | MED. INT. IN AREA CRITICA - P.O. GARIBALDI | 7850 | 3 | 235.5 | 2019-12-18
9624 | S264AW1612 | LETTO ELETTROCOMANDATO PER TERAPIA INTENSIVA O RIANIMAZIONE | HILL ROM CO INC | PROGRESSA P7500A | DEGENZA | MED. INT. IN AREA CRITICA - P.O. GARIBALDI | 7850 | 3 | 235.5 | 2019-12-18
9625 | S262AW1547 | LETTO ELETTROCOMANDATO PER TERAPIA INTENSIVA O RIANIMAZIONE | HILL ROM CO INC | PROGRESSA P7500A | DEGENZA | MED. INT. IN AREA CRITICA - P.O. GARIBALDI | 7850 | 3 | 235.5 | 2019-12-18
9626 | S267AW1713 | LETTO ELETTROCOMANDATO PER TERAPIA INTENSIVA O RIANIMAZIONE | HILL ROM CO INC | PROGRESSA P7500A | DEGENZA | MED. INT. IN AREA CRITICA - P.O. GARIBALDI | 7850 | 3 | 235.5 | 2019-12-18
9627 | S261AW1494 | LETTO ELETTROCOMANDATO PER TERAPIA INTENSIVA O RIANIMAZIONE | HILL ROM CO INC | PROGRESSA P7500A | RIANIMAZIONE ADULTI | ANESTESIA E RIANIMAZIONE - P.O. NESIMA | 7850 | 3 | 235.5 | 2019-12-20
9628 | S257AW1454 | LETTO ELETTROCOMANDATO PER TERAPIA INTENSIVA O RIANIMAZIONE | HILL ROM CO INC | PROGRESSA P7500A | RIANIMAZIONE ADULTI | ANESTESIA E RIANIMAZIONE - P.O. NESIMA | 7850 | 3 | 235.5 | 2019-12-20
9629 | S261AW1501 | LETTO ELETTROCOMANDATO PER TERAPIA INTENSIVA O RIANIMAZIONE | HILL ROM CO INC | PROGRESSA P7500A | RIANIMAZIONE ADULTI | ANESTESIA E RIANIMAZIONE - P.O. NESIMA | 7850 | 3 | 235.5 | 2019-12-20
9630 | S257AW1451 | LETTO ELETTROCOMANDATO PER TERAPIA INTENSIVA O RIANIMAZIONE | HILL ROM CO INC | PROGRESSA P7500A | RIANIMAZIONE ADULTI | ANESTESIA E RIANIMAZIONE - P.O. NESIMA | 7850 | 3 | 235.5 | 2019-12-20
9631 | R173AW3264 | LETTO ELETTROCOMANDATO PER TERAPIA INTENSIVA O RIANIMAZIONE | HILL ROM CO INC | PROGRESSA P7500A | RIANIMAZIONE ADULTI | ANESTESIA E RIANIMAZIONE - P.O. NESIMA | 7850 | 3 | 235.5 | 2019-12-20
9632 | S279AW1923 | LETTO ELETTROCOMANDATO PER TERAPIA INTENSIVA O RIANIMAZIONE | HILL ROM CO INC | PROGRESSA P7500A | RIANIMAZIONE ADULTI | ANESTESIA E RIANIMAZIONE - P.O. NESIMA | 7850 | 3 | 235.5 | 2019-12-20
9633 | R169AW3221 | LETTO ELETTROCOMANDATO PER TERAPIA INTENSIVA O RIANIMAZIONE | HILL ROM CO INC | PROGRESSA P7500A | RIANIMAZIONE ADULTI | ANESTESIA E RIANIMAZIONE - P.O. NESIMA | 7850 | 3 | 235.5 | 2019-12-20
9634 | R167AW3158 | LETTO ELETTROCOMANDATO PER TERAPIA INTENSIVA O RIANIMAZIONE | HILL ROM CO INC | PROGRESSA P7500A | RIANIMAZIONE ADULTI | ANESTESIA E RIANIMAZIONE - P.O. NESIMA | 7850 | 3 | 235.5 | 2019-12-20
1723 | 521066 | LETTO O POLTRONA A BILANCIA PER DIALISI | TASSINARI BILANCE SRL | TD 2000 TITANUS | AMB NEFROLOGIA | AMBULATORI - P.O. NESIMA | 3287.83 | 2 | 65.7566
4484 | 7201089 | LETTO O POLTRONA A BILANCIA PER DIALISI | TASSINARI BILANCE SRL | TD 2000 TITANUS | SALA DIALISI | NEFROLOGIA E DIALISI - P.O. NESIMA | 3287.83 | 2 | 65.7566
4488 | 7201085 | LETTO O POLTRONA A BILANCIA PER DIALISI | TASSINARI BILANCE SRL | TD 2000 TITANUS | SALA DIALISI | NEFROLOGIA E DIALISI - P.O. NESIMA | 3287.83 | 2 | 65.7566
4495 | 7201088 | LETTO O POLTRONA A BILANCIA PER DIALISI | TASSINARI BILANCE SRL | TD 2000 TITANUS | SALA DIALISI | NEFROLOGIA E DIALISI - P.O. NESIMA | 3287.83 | 2 | 65.7566
4502 | 521067 | LETTO O POLTRONA A BILANCIA PER DIALISI | TASSINARI BILANCE SRL | TD 2000 TITANUS | SALA DIALISI | NEFROLOGIA E DIALISI - P.O. NESIMA | 3287.83 | 2 | 65.7566
4507 | 7201081 | LETTO O POLTRONA A BILANCIA PER DIALISI | TASSINARI BILANCE SRL | TD 2000 TITANUS | SALA DIALISI | NEFROLOGIA E DIALISI - P.O. NESIMA | 3287.83 | 2 | 65.7566
4514 | 7201086 | LETTO O POLTRONA A BILANCIA PER DIALISI | TASSINARI BILANCE SRL | TD 2000 TITANUS | SALA DIALISI | NEFROLOGIA E DIALISI - P.O. NESIMA | 3287.83 | 2 | 65.7566
4517 | 7201082 | LETTO O POLTRONA A BILANCIA PER DIALISI | TASSINARI BILANCE SRL | TD 2000 TITANUS | SALA DIALISI | NEFROLOGIA E DIALISI - P.O. NESIMA | 3287.83 | 2 | 65.7566
4521 | 7201091 | LETTO O POLTRONA A BILANCIA PER DIALISI | TASSINARI BILANCE SRL | TD 2000 TITANUS | SALA DIALISI | NEFROLOGIA E DIALISI - P.O. NESIMA | 3287.83 | 2 | 65.7566
4523 | 7201083 | LETTO O POLTRONA A BILANCIA PER DIALISI | TASSINARI BILANCE SRL | TD 2000 TITANUS | SALA DIALISI | NEFROLOGIA E DIALISI - P.O. NESIMA | 3287.83 | 2 | 65.7566
5992 | 1009 | LETTO PEDIATRICO PER DEGENZA ELETTRIFICATO | INDUSTRIE GUIDO MALVESTIO SPA | 348600K | DEPOSITO UFF TEC | DIREZIONE SANITARIA - P.O. NESIMA | 750 | 2 | 15
11240 | 1217832 | LETTO PEDIATRICO PER DEGENZA ELETTRIFICATO | GIVAS SRL | SL 6000 | PRONTO SOCCORSO | PRONTO SOCCORSO PEDIATRICO - P.O. NESIMA | 750 | 2 | 15 | 2022-09-14
12 |  | LETTO PER DEGENZA ELETTRIFICATO | SNELL HABITAT SPA | 20 02 20 | SALA 7 | NEUROLOGIA - P.O. NESIMA | 1903.8 | 2 | 38.076
16 | 628 | LETTO PER DEGENZA ELETTRIFICATO | INDUSTRIE GUIDO MALVESTIO SPA | 3 CE 750 X | STANZA 12 - CHIRURGIA TORACICA | CHIRURGIA TORACICA - P.O. NESIMA | 1903.8 | 2 | 38.076
23 | 1143 | LETTO PER DEGENZA ELETTRIFICATO | INDUSTRIE GUIDO MALVESTIO SPA | 353750 X | CAPOSALA - INTRAMOENIA NESIMA | INTRAMOENIA - P.O. NESIMA | 1903.8 | 2 | 38.076
156 | 658 | LETTO PER DEGENZA ELETTRIFICATO | INDUSTRIE GUIDO MALVESTIO SPA | 3 CE 750 X | DEGENZA UROLOGIA - P.O.NESIMA | UROLOGIA - P.O. NESIMA | 1903.8 | 2 | 38.076
755 | 353750X | LETTO PER DEGENZA ELETTRIFICATO | INDUSTRIE GUIDO MALVESTIO SPA | . | DEGENZA 3 | CHIRURGIA ONCOLOGICA - P.O. NESIMA | 1903.8 | 2 | 38.076
761 | 6414 | LETTO PER DEGENZA ELETTRIFICATO | SNELL HABITAT SPA | 20 02 20 | DEGENZA 3 | CHIRURGIA ONCOLOGICA - P.O. NESIMA | 1903.8 | 2 | 38.076
781 | 6411 | LETTO PER DEGENZA ELETTRIFICATO | SNELL HABITAT SPA | 20 02 20 | DEGENZA 3 | CHIRURGIA ONCOLOGICA - P.O. NESIMA | 1903.8 | 2 | 38.076
782 | 6423 | LETTO PER DEGENZA ELETTRIFICATO | SNELL HABITAT SPA | 20 02 20 | DEGENZA 3 | CHIRURGIA ONCOLOGICA - P.O. NESIMA | 1903.8 | 2 | 38.076
785 | 6420 | LETTO PER DEGENZA ELETTRIFICATO | SNELL HABITAT SPA | 20 02 20 | DEGENZA 3 | CHIRURGIA ONCOLOGICA - P.O. NESIMA | 1903.8 | 2 | 38.076
791 | 1048 | LETTO PER DEGENZA ELETTRIFICATO | INDUSTRIE GUIDO MALVESTIO SPA | 353750 X | DEGENZA 3 | CHIRURGIA ONCOLOGICA - P.O. NESIMA | 1903.8 | 2 | 38.076
868 | 9062 | LETTO PER DEGENZA ELETTRIFICATO | SNELL HABITAT SPA | 20 02 20 | DEGENZA 3 | CHIRURGIA ONCOLOGICA - P.O. NESIMA | 1903.8 | 2 | 38.076
869 | 6409 | LETTO PER DEGENZA ELETTRIFICATO | SNELL HABITAT SPA | 20 02 20 | DEGENZA 3 | CHIRURGIA ONCOLOGICA - P.O. NESIMA | 1903.8 | 2 | 38.076
874 | 6436 | LETTO PER DEGENZA ELETTRIFICATO | SNELL HABITAT SPA | 20 02 20 | DEGENZA 3 | CHIRURGIA ONCOLOGICA - P.O. NESIMA | 1903.8 | 2 | 38.076
876 | 9061 | LETTO PER DEGENZA ELETTRIFICATO | SNELL HABITAT SPA | 10 02 20 | DEGENZA 3 | CHIRURGIA ONCOLOGICA - P.O. NESIMA | 1903.8 | 2 | 38.076
879 |  | LETTO PER DEGENZA ELETTRIFICATO | SNELL HABITAT SPA | 10 02 20 | DEGENZA 3 | CHIRURGIA ONCOLOGICA - P.O. NESIMA | 1903.8 | 2 | 38.076
880 | 6408 | LETTO PER DEGENZA ELETTRIFICATO | SNELL HABITAT SPA | 20 02 20 | DEGENZA 3 | CHIRURGIA ONCOLOGICA - P.O. NESIMA | 1903.8 | 2 | 38.076
903 | 6402 | LETTO PER DEGENZA ELETTRIFICATO | SNELL HABITAT SPA | 20 02 20 | DEGENZA | ONCOLOGIA MEDICA - P.O. NESIMA | 1903.8 | 2 | 38.076
906 |  | LETTO PER DEGENZA ELETTRIFICATO | SNELL HABITAT SPA | 20 02 20 | DEGENZA | ONCOLOGIA MEDICA - P.O. NESIMA | 1903.8 | 2 | 38.076
907 |  | LETTO PER DEGENZA ELETTRIFICATO | SNELL HABITAT SPA | 20 02 20 | DEGENZA | ONCOLOGIA MEDICA - P.O. NESIMA | 1903.8 | 2 | 38.076
911 | 6412 | LETTO PER DEGENZA ELETTRIFICATO | SNELL HABITAT SPA | 20 02 20 | DEGENZA | ONCOLOGIA MEDICA - P.O. NESIMA | 1903.8 | 2 | 38.076
913 | 6438 | LETTO PER DEGENZA ELETTRIFICATO | SNELL HABITAT SPA | 20 02 20 | DEGENZA | ONCOLOGIA MEDICA - P.O. NESIMA | 1903.8 | 2 | 38.076
917 |  | LETTO PER DEGENZA ELETTRIFICATO | SNELL HABITAT SPA | 10 02 20 | DEGENZA | ONCOLOGIA MEDICA - P.O. NESIMA | 1903.8 | 2 | 38.076
918 | 6388 | LETTO PER DEGENZA ELETTRIFICATO | SNELL HABITAT SPA | 20 02 20 | DEGENZA | ONCOLOGIA MEDICA - P.O. NESIMA | 1903.8 | 2 | 38.076
919 | 6419 | LETTO PER DEGENZA ELETTRIFICATO | SNELL HABITAT SPA | 20 02 20 | DEGENZA | ONCOLOGIA MEDICA - P.O. NESIMA | 1903.8 | 2 | 38.076
923 | 6410 | LETTO PER DEGENZA ELETTRIFICATO | SNELL HABITAT SPA | 20 02 20 | DEGENZA | ONCOLOGIA MEDICA - P.O. NESIMA | 1903.8 | 2 | 38.076
924 | 6415 | LETTO PER DEGENZA ELETTRIFICATO | SNELL HABITAT SPA | 20 02 20 | DEGENZA | ONCOLOGIA MEDICA - P.O. NESIMA | 1903.8 | 2 | 38.076
925 | 6421 | LETTO PER DEGENZA ELETTRIFICATO | SNELL HABITAT SPA | 20 02 20 | DEGENZA | ONCOLOGIA MEDICA - P.O. NESIMA | 1903.8 | 2 | 38.076
928 | 6405 | LETTO PER DEGENZA ELETTRIFICATO | SNELL HABITAT SPA | 20 02 20 | DEGENZA | ONCOLOGIA MEDICA - P.O. NESIMA | 1903.8 | 2 | 38.076
929 | 6403 | LETTO PER DEGENZA ELETTRIFICATO | SNELL HABITAT SPA | 20 02 20 | DEGENZA | ONCOLOGIA MEDICA - P.O. NESIMA | 1903.8 | 2 | 38.076
932 | 6426 | LETTO PER DEGENZA ELETTRIFICATO | SNELL HABITAT SPA | 20 02 20 | DEGENZA | ONCOLOGIA MEDICA - P.O. NESIMA | 1903.8 | 2 | 38.076
933 | 6404 | LETTO PER DEGENZA ELETTRIFICATO | SNELL HABITAT SPA | 20 02 20 | DEGENZA | ONCOLOGIA MEDICA - P.O. NESIMA | 1903.8 | 2 | 38.076
936 | 6386 | LETTO PER DEGENZA ELETTRIFICATO | SNELL HABITAT SPA | 10 02 20 | DEGENZA | ONCOLOGIA MEDICA - P.O. NESIMA | 1903.8 | 2 | 38.076
937 |  | LETTO PER DEGENZA ELETTRIFICATO | SNELL HABITAT SPA | 10 02 20 | DEGENZA | ONCOLOGIA MEDICA - P.O. NESIMA | 1903.8 | 2 | 38.076
941 | 6389 | LETTO PER DEGENZA ELETTRIFICATO | SNELL HABITAT SPA | 10 02 20 | DEGENZA | ONCOLOGIA MEDICA - P.O. NESIMA | 1903.8 | 2 | 38.076
943 | 6391 | LETTO PER DEGENZA ELETTRIFICATO | SNELL HABITAT SPA | 10 02 20 | DEGENZA | ONCOLOGIA MEDICA - P.O. NESIMA | 1903.8 | 2 | 38.076
945 | 6418 | LETTO PER DEGENZA ELETTRIFICATO | SNELL HABITAT SPA | 20 02 20 | DEGENZA | ONCOLOGIA MEDICA - P.O. NESIMA | 1903.8 | 2 | 38.076
1034 | 6107 | LETTO PER DEGENZA ELETTRIFICATO | SNELL HABITAT SPA | 20 02 20 | CHEMIOTERAPIA | ONCOLOGIA MEDICA - P.O. NESIMA | 1903.8 | 2 | 38.076
1147 | 959 | LETTO PER DEGENZA ELETTRIFICATO | INDUSTRIE GUIDO MALVESTIO SPA | 353750 X | DEGENZA | OTORINOLARINGOIATRIA - P.O. NESIMA | 1903.8 | 2 | 38.076
1148 | 956 | LETTO PER DEGENZA ELETTRIFICATO | INDUSTRIE GUIDO MALVESTIO SPA | 353750 X | DEGENZA | OTORINOLARINGOIATRIA - P.O. NESIMA | 1903.8 | 2 | 38.076
1150 | 003/04 | LETTO PER DEGENZA ELETTRIFICATO | INDUSTRIE GUIDO MALVESTIO SPA | 353750 X | DEGENZA | OTORINOLARINGOIATRIA - P.O. NESIMA | 1903.8 | 2 | 38.076
1151 | 993 | LETTO PER DEGENZA ELETTRIFICATO | INDUSTRIE GUIDO MALVESTIO SPA | 353750 X | DEGENZA | OTORINOLARINGOIATRIA - P.O. NESIMA | 1903.8 | 2 | 38.076
1164 | 1010 | LETTO PER DEGENZA ELETTRIFICATO | INDUSTRIE GUIDO MALVESTIO SPA | 353750 X | DEGENZA | OTORINOLARINGOIATRIA - P.O. NESIMA | 1903.8 | 2 | 38.076
1165 | 1131 | LETTO PER DEGENZA ELETTRIFICATO | INDUSTRIE GUIDO MALVESTIO SPA | 353750 X | DEGENZA | OTORINOLARINGOIATRIA - P.O. NESIMA | 1903.8 | 2 | 38.076
1168 | 958 | LETTO PER DEGENZA ELETTRIFICATO | INDUSTRIE GUIDO MALVESTIO SPA | 353750 X | DEGENZA | OTORINOLARINGOIATRIA - P.O. NESIMA | 1903.8 | 2 | 38.076
1169 | 969 | LETTO PER DEGENZA ELETTRIFICATO | INDUSTRIE GUIDO MALVESTIO SPA | 353750 X | DEGENZA | OTORINOLARINGOIATRIA - P.O. NESIMA | 1903.8 | 2 | 38.076
1184 | 620 | LETTO PER DEGENZA ELETTRIFICATO | INDUSTRIE GUIDO MALVESTIO SPA | 3 CE 750 X | DEGENZA | OTORINOLARINGOIATRIA - P.O. NESIMA | 1903.8 | 2 | 38.076
1185 | 970 | LETTO PER DEGENZA ELETTRIFICATO | INDUSTRIE GUIDO MALVESTIO SPA | 353750 X | DEGENZA | OTORINOLARINGOIATRIA - P.O. NESIMA | 1903.8 | 2 | 38.076
1252 |  | LETTO PER DEGENZA ELETTRIFICATO | INDUSTRIE GUIDO MALVESTIO SPA | . | DEGENZA | OSTETRICIA E GINECOLOGIA - P.O.NESIMA | 1903.8 | 2 | 38.076
1256 | 9063 | LETTO PER DEGENZA ELETTRIFICATO | SNELL HABITAT SPA | 20 02 20 | DEGENZA | OSTETRICIA E GINECOLOGIA - P.O.NESIMA | 1903.8 | 2 | 38.076
1259 | 6437 | LETTO PER DEGENZA ELETTRIFICATO | SNELL HABITAT SPA | 20 02 20 | DEGENZA | OSTETRICIA E GINECOLOGIA - P.O.NESIMA | 1903.8 | 2 | 38.076
1272 | 004/04 | LETTO PER DEGENZA ELETTRIFICATO | INDUSTRIE GUIDO MALVESTIO SPA | 3 LE 750 H | DEGENZA | OSTETRICIA E GINECOLOGIA - P.O.NESIMA | 1903.8 | 2 | 38.076
1693 | 1105 | LETTO PER DEGENZA ELETTRIFICATO | INDUSTRIE GUIDO MALVESTIO SPA | 353750 X | DEGENZA | NEUROLOGIA - P.O. NESIMA | 1903.8 | 2 | 38.076
2105 |  | LETTO PER DEGENZA ELETTRIFICATO | CLA HOSPITAL SRL | 824173F3334G | DEGENZA | PEDIATRIA - P.O. NESIMA | 1903.8 | 2 | 38.076
2130 |  | LETTO PER DEGENZA ELETTRIFICATO | PRODUTTORE NON RILEVABILE | . | DEGENZA | PEDIATRIA - P.O. NESIMA | 1903.8 | 2 | 38.076
2871 | 629 | LETTO PER DEGENZA ELETTRIFICATO | INDUSTRIE GUIDO MALVESTIO SPA | 353750 X | STANZA 12 - CHIRURGIA TORACICA | CHIRURGIA TORACICA - P.O. NESIMA | 1903.8 | 2 | 38.076
3107 | 1987 | LETTO PER DEGENZA ELETTRIFICATO | INDUSTRIE GUIDO MALVESTIO SPA | 3 CE 750 X | DEGENZA 8 | HOSPICE CURE PALLIATIVE - P.O. NESIMA | 1903.8 | 2 | 38.076
3314 | 1944 | LETTO PER DEGENZA ELETTRIFICATO | INDUSTRIE GUIDO MALVESTIO SPA | 3 CE 750 X | DEGENZA | CHIRURGIA PEDIATRICA - P.O. NESIMA | 1903.8 | 2 | 38.076
3315 | 1947 | LETTO PER DEGENZA ELETTRIFICATO | INDUSTRIE GUIDO MALVESTIO SPA | 3 CE 750 X | DEGENZA | CHIRURGIA PEDIATRICA - P.O. NESIMA | 1903.8 | 2 | 38.076
3329 | 1945 | LETTO PER DEGENZA ELETTRIFICATO | INDUSTRIE GUIDO MALVESTIO SPA | 3 CE 750 X | DEGENZA | CHIRURGIA PEDIATRICA - P.O. NESIMA | 1903.8 | 2 | 38.076
3330 | 1946 | LETTO PER DEGENZA ELETTRIFICATO | INDUSTRIE GUIDO MALVESTIO SPA | 3 CE 750 X | DEGENZA | CHIRURGIA PEDIATRICA - P.O. NESIMA | 1903.8 | 2 | 38.076
3339 | 1379 | LETTO PER DEGENZA ELETTRIFICATO | INDUSTRIE GUIDO MALVESTIO SPA | 353750 X | INFERMERIA | NEUROCHIRURGIA - P.O. NESIMA | 1903.8 | 2 | 38.076
3342 | 1106 | LETTO PER DEGENZA ELETTRIFICATO | INDUSTRIE GUIDO MALVESTIO SPA | 353750 X | INFERMERIA | NEUROCHIRURGIA - P.O. NESIMA | 1903.8 | 2 | 38.076
3343 | 1353 | LETTO PER DEGENZA ELETTRIFICATO | INDUSTRIE GUIDO MALVESTIO SPA | 353750 X | DEGENZA | NEUROCHIRURGIA - P.O. NESIMA | 1903.8 | 2 | 38.076
3346 | 1140 | LETTO PER DEGENZA ELETTRIFICATO | INDUSTRIE GUIDO MALVESTIO SPA | 353750 X | DEGENZA | NEUROCHIRURGIA - P.O. NESIMA | 1903.8 | 2 | 38.076
3347 | 1100 | LETTO PER DEGENZA ELETTRIFICATO | INDUSTRIE GUIDO MALVESTIO SPA | 353750 X | DEGENZA | NEUROCHIRURGIA - P.O. NESIMA | 1903.8 | 2 | 38.076
3350 | 1137 | LETTO PER DEGENZA ELETTRIFICATO | INDUSTRIE GUIDO MALVESTIO SPA | 353750 X | DEGENZA | NEUROCHIRURGIA - P.O. NESIMA | 1903.8 | 2 | 38.076
3351 | 1037 | LETTO PER DEGENZA ELETTRIFICATO | INDUSTRIE GUIDO MALVESTIO SPA | 353750 X | DEGENZA | NEUROCHIRURGIA - P.O. NESIMA | 1903.8 | 2 | 38.076
3354 | 1374 | LETTO PER DEGENZA ELETTRIFICATO | INDUSTRIE GUIDO MALVESTIO SPA | 353750 X | DEGENZA | NEUROCHIRURGIA - P.O. NESIMA | 1903.8 | 2 | 38.076
3355 | 1035 | LETTO PER DEGENZA ELETTRIFICATO | INDUSTRIE GUIDO MALVESTIO SPA | 353750 X | DEGENZA | NEUROCHIRURGIA - P.O. NESIMA | 1903.8 | 2 | 38.076
3358 | 1123 | LETTO PER DEGENZA ELETTRIFICATO | INDUSTRIE GUIDO MALVESTIO SPA | 353750 X | DEGENZA | NEUROCHIRURGIA - P.O. NESIMA | 1903.8 | 2 | 38.076
3359 | 1049 | LETTO PER DEGENZA ELETTRIFICATO | INDUSTRIE GUIDO MALVESTIO SPA | 353750 X | DEGENZA | NEUROCHIRURGIA - P.O. NESIMA | 1903.8 | 2 | 38.076
3362 | 968 | LETTO PER DEGENZA ELETTRIFICATO | INDUSTRIE GUIDO MALVESTIO SPA | 353750 X | DEGENZA | NEUROCHIRURGIA - P.O. NESIMA | 1903.8 | 2 | 38.076
3363 | 1360 | LETTO PER DEGENZA ELETTRIFICATO | INDUSTRIE GUIDO MALVESTIO SPA | 353750 X | DEGENZA | NEUROCHIRURGIA - P.O. NESIMA | 1903.8 | 2 | 38.076
3368 | 1363 | LETTO PER DEGENZA ELETTRIFICATO | INDUSTRIE GUIDO MALVESTIO SPA | 353750 X | DEGENZA | NEUROCHIRURGIA - P.O. NESIMA | 1903.8 | 2 | 38.076
3448 | 10038577 | LETTO PER DEGENZA ELETTRIFICATO | KARISMEDICA SPA | 131 LAV | DEGENZA | NEUROCHIRURGIA TRAUMATOLOGICA - P.O. GARIBALDI | 1903.8 | 2 | 38.076
3449 | 1038991 | LETTO PER DEGENZA ELETTRIFICATO | KARISMEDICA SPA | 131 LAV | DEGENZA | NEUROCHIRURGIA TRAUMATOLOGICA - P.O. GARIBALDI | 1903.8 | 2 | 38.076
3807 | 1027 | LETTO PER DEGENZA ELETTRIFICATO | INDUSTRIE GUIDO MALVESTIO SPA | 353750 X | DEGENZA | OCULISTICA - P.O. NESIMA | 1903.8 | 2 | 38.076
3810 | 653 | LETTO PER DEGENZA ELETTRIFICATO | INDUSTRIE GUIDO MALVESTIO SPA | 3 CE 750 X | DEGENZA | UROLOGIA - P.O. NESIMA | 1903.8 | 2 | 38.076
3811 | 652 | LETTO PER DEGENZA ELETTRIFICATO | INDUSTRIE GUIDO MALVESTIO SPA | 3 CE 750 X | DEGENZA | OCULISTICA - P.O. NESIMA | 1903.8 | 2 | 38.076
3813 | 649 | LETTO PER DEGENZA ELETTRIFICATO | INDUSTRIE GUIDO MALVESTIO SPA | 3 CE 750 X | DEGENZA | OCULISTICA - P.O. NESIMA | 1903.8 | 2 | 38.076
3816 | 1030 | LETTO PER DEGENZA ELETTRIFICATO | INDUSTRIE GUIDO MALVESTIO SPA | 353750 X | DEGENZA | OCULISTICA - P.O. NESIMA | 1903.8 | 2 | 38.076
3817 | 1031 | LETTO PER DEGENZA ELETTRIFICATO | INDUSTRIE GUIDO MALVESTIO SPA | 353750 X | DEGENZA | OCULISTICA - P.O. NESIMA | 1903.8 | 2 | 38.076
3824 | 977 | LETTO PER DEGENZA ELETTRIFICATO | INDUSTRIE GUIDO MALVESTIO SPA | 353750 X | DEGENZA | OCULISTICA - P.O. NESIMA | 1903.8 | 2 | 38.076
3825 | 966 | LETTO PER DEGENZA ELETTRIFICATO | INDUSTRIE GUIDO MALVESTIO SPA | 353750 X | DEGENZA | OCULISTICA - P.O. NESIMA | 1903.8 | 2 | 38.076
3828 | 955 | LETTO PER DEGENZA ELETTRIFICATO | INDUSTRIE GUIDO MALVESTIO SPA | 353750 X | DEGENZA | OCULISTICA - P.O. NESIMA | 1903.8 | 2 | 38.076
3829 | 997 | LETTO PER DEGENZA ELETTRIFICATO | INDUSTRIE GUIDO MALVESTIO SPA | 353750 X | DEGENZA | OCULISTICA - P.O. NESIMA | 1903.8 | 2 | 38.076
3832 | 1033 | LETTO PER DEGENZA ELETTRIFICATO | INDUSTRIE GUIDO MALVESTIO SPA | 353750 X | DEGENZA | OCULISTICA - P.O. NESIMA | 1903.8 | 2 | 38.076
3833 | 953 | LETTO PER DEGENZA ELETTRIFICATO | INDUSTRIE GUIDO MALVESTIO SPA | 353750 X | DEGENZA | OCULISTICA - P.O. NESIMA | 1903.8 | 2 | 38.076
3837 | 979 | LETTO PER DEGENZA ELETTRIFICATO | INDUSTRIE GUIDO MALVESTIO SPA | 353750 X | DEGENZA | CHIRURGIA VASCOLARE - P.O. NESIMA | 1903.8 | 2 | 38.076
3840 | 1041 | LETTO PER DEGENZA ELETTRIFICATO | INDUSTRIE GUIDO MALVESTIO SPA | 353750 X | DEGENZA | CHIRURGIA VASCOLARE - P.O. NESIMA | 1903.8 | 2 | 38.076
3841 | 978 | LETTO PER DEGENZA ELETTRIFICATO | INDUSTRIE GUIDO MALVESTIO SPA | 353750 X | DEGENZA | CHIRURGIA VASCOLARE - P.O. NESIMA | 1903.8 | 2 | 38.076
3844 | 962 | LETTO PER DEGENZA ELETTRIFICATO | INDUSTRIE GUIDO MALVESTIO SPA | 353750 X | DEGENZA | CHIRURGIA VASCOLARE - P.O. NESIMA | 1903.8 | 2 | 38.076
3845 | 944 | LETTO PER DEGENZA ELETTRIFICATO | INDUSTRIE GUIDO MALVESTIO SPA | 353750 X | DEGENZA | CHIRURGIA VASCOLARE - P.O. NESIMA | 1903.8 | 2 | 38.076
3849 | 1004 | LETTO PER DEGENZA ELETTRIFICATO | INDUSTRIE GUIDO MALVESTIO SPA | 353750 X | DEGENZA | CHIRURGIA VASCOLARE - P.O. NESIMA | 1903.8 | 2 | 38.076
3850 | 950 | LETTO PER DEGENZA ELETTRIFICATO | INDUSTRIE GUIDO MALVESTIO SPA | 353750 X | DEGENZA | CHIRURGIA VASCOLARE - P.O. NESIMA | 1903.8 | 2 | 38.076
3853 | 985 | LETTO PER DEGENZA ELETTRIFICATO | INDUSTRIE GUIDO MALVESTIO SPA | 353750 X | DEGENZA | CHIRURGIA VASCOLARE - P.O. NESIMA | 1903.8 | 2 | 38.076
3854 | 1005 | LETTO PER DEGENZA ELETTRIFICATO | INDUSTRIE GUIDO MALVESTIO SPA | 353750 X | DEGENZA | CHIRURGIA VASCOLARE - P.O. NESIMA | 1903.8 | 2 | 38.076
3857 | 1018 | LETTO PER DEGENZA ELETTRIFICATO | INDUSTRIE GUIDO MALVESTIO SPA | 353750 X | DEGENZA | CHIRURGIA VASCOLARE - P.O. NESIMA | 1903.8 | 2 | 38.076
3858 | 1025 | LETTO PER DEGENZA ELETTRIFICATO | INDUSTRIE GUIDO MALVESTIO SPA | 353750 X | DEGENZA | CHIRURGIA VASCOLARE - P.O. NESIMA | 1903.8 | 2 | 38.076
3861 | 1034 | LETTO PER DEGENZA ELETTRIFICATO | INDUSTRIE GUIDO MALVESTIO SPA | 353750 X | DEGENZA | CHIRURGIA VASCOLARE - P.O. NESIMA | 1903.8 | 2 | 38.076
3862 | 984 | LETTO PER DEGENZA ELETTRIFICATO | INDUSTRIE GUIDO MALVESTIO SPA | 353750 X | DEGENZA | CHIRURGIA VASCOLARE - P.O. NESIMA | 1903.8 | 2 | 38.076
3866 | 963 | LETTO PER DEGENZA ELETTRIFICATO | INDUSTRIE GUIDO MALVESTIO SPA | 353750 X | DEGENZA | CHIRURGIA VASCOLARE - P.O. NESIMA | 1903.8 | 2 | 38.076
3867 | 1019 | LETTO PER DEGENZA ELETTRIFICATO | INDUSTRIE GUIDO MALVESTIO SPA | 353750 X | DEGENZA | CHIRURGIA VASCOLARE - P.O. NESIMA | 1903.8 | 2 | 38.076
3881 | 640 | LETTO PER DEGENZA ELETTRIFICATO | INDUSTRIE GUIDO MALVESTIO SPA | 3 CE 750 X | AMB DI REPARTO | CHIRURGIA VASCOLARE - P.O. NESIMA | 1903.8 | 2 | 38.076
3891 |  | LETTO PER DEGENZA ELETTRIFICATO | KARISMEDICA SPA | 131 LAV | SEMINTENSIVA | NEUROCHIRURGIA TRAUMATOLOGICA - P.O. GARIBALDI | 1903.8 | 2 | 38.076
3908 | 10039984 | LETTO PER DEGENZA ELETTRIFICATO | KARISMEDICA SPA | 131 LAV | DEGENZA | NEUROCHIRURGIA TRAUMATOLOGICA - P.O. GARIBALDI | 1903.8 | 2 | 38.076
3984 | 1773 | LETTO PER DEGENZA ELETTRIFICATO | INDUSTRIE GUIDO MALVESTIO SPA | 3 CE 750 X | DEGENZA INTRAMOENIA | ORTOPEDIA E TRAUMATOLOGIA - P.O. GARIBALDI | 1903.8 | 2 | 38.076
3994 | 10052117 | LETTO PER DEGENZA ELETTRIFICATO | KARISMEDICA SPA | 727RS049 | DEGENZA INTRAMOENIA | ORTOPEDIA E TRAUMATOLOGIA - P.O. GARIBALDI | 1903.8 | 2 | 38.076 | 2015-11-05
4213 | 1382 | LETTO PER DEGENZA ELETTRIFICATO | INDUSTRIE GUIDO MALVESTIO SPA | 3 CE 750 X | DEGENZA 3 | CHIRURGIA ONCOLOGICA - P.O. NESIMA | 1903.8 | 2 | 38.076
4216 |  | LETTO PER DEGENZA ELETTRIFICATO | INDUSTRIE GUIDO MALVESTIO SPA | 3 CE 750 X | DEGENZA | INTRAMOENIA - P.O. NESIMA | 1903.8 | 2 | 38.076
4220 | 1640 | LETTO PER DEGENZA ELETTRIFICATO | INDUSTRIE GUIDO MALVESTIO SPA | 3 CE 750 X | DEGENZA | INTRAMOENIA - P.O. NESIMA | 1903.8 | 2 | 38.076
4224 | 6393 | LETTO PER DEGENZA ELETTRIFICATO | SNELL HABITAT SPA | 10 02 20 | DEGENZA | INTRAMOENIA - P.O. NESIMA | 1903.8 | 2 | 38.076
4225 |  | LETTO PER DEGENZA ELETTRIFICATO | INDUSTRIE GUIDO MALVESTIO SPA | 3 CE 750 X | DEGENZA | INTRAMOENIA - P.O. NESIMA | 1903.8 | 2 | 38.076
4241 |  | LETTO PER DEGENZA ELETTRIFICATO | INDUSTRIE GUIDO MALVESTIO SPA | 3 CE 750 X | DEGENZA | INTRAMOENIA - P.O. NESIMA | 1903.8 | 2 | 38.076
4245 | 6392 | LETTO PER DEGENZA ELETTRIFICATO | SNELL HABITAT SPA | 10 02 20 | DEGENZA 3 | CHIRURGIA ONCOLOGICA - P.O. NESIMA | 1903.8 | 2 | 38.076
4251 |  | LETTO PER DEGENZA ELETTRIFICATO | INDUSTRIE GUIDO MALVESTIO SPA | 3 CE 750 X | DEGENZA | INTRAMOENIA - P.O. NESIMA | 1903.8 | 2 | 38.076
4254 | 632 | LETTO PER DEGENZA ELETTRIFICATO | INDUSTRIE GUIDO MALVESTIO SPA | 3 CE 750 X | DEGENZA | INTRAMOENIA - P.O. NESIMA | 1903.8 | 2 | 38.076
4303 | 643 | LETTO PER DEGENZA ELETTRIFICATO | INDUSTRIE GUIDO MALVESTIO SPA | 3 CE 750 X | STANZA 12 - CHIRURGIA TORACICA | CHIRURGIA TORACICA - P.O. NESIMA | 1903.8 | 2 | 38.076
4304 | 945 | LETTO PER DEGENZA ELETTRIFICATO | INDUSTRIE GUIDO MALVESTIO SPA | 3 CE 750 X | STANZA 12 - CHIRURGIA TORACICA | CHIRURGIA TORACICA - P.O. NESIMA | 1903.8 | 2 | 38.076
4307 | 941 | LETTO PER DEGENZA ELETTRIFICATO | INDUSTRIE GUIDO MALVESTIO SPA | 353750 X | STANZA 12 - CHIRURGIA TORACICA | CHIRURGIA TORACICA - P.O. NESIMA | 1903.8 | 2 | 38.076
4308 | 1022 | LETTO PER DEGENZA ELETTRIFICATO | INDUSTRIE GUIDO MALVESTIO SPA | 353750 X | STANZA 12 - CHIRURGIA TORACICA | CHIRURGIA TORACICA - P.O. NESIMA | 1903.8 | 2 | 38.076
4311 | 3062 | LETTO PER DEGENZA ELETTRIFICATO | INDUSTRIE GUIDO MALVESTIO SPA | 353750 X | STANZA 12 - CHIRURGIA TORACICA | CHIRURGIA TORACICA - P.O. NESIMA | 1903.8 | 2 | 38.076
4312 | 983 | LETTO PER DEGENZA ELETTRIFICATO | INDUSTRIE GUIDO MALVESTIO SPA | 353750 X | STANZA 12 - CHIRURGIA TORACICA | CHIRURGIA TORACICA - P.O. NESIMA | 1903.8 | 2 | 38.076
4316 | 945 | LETTO PER DEGENZA ELETTRIFICATO | INDUSTRIE GUIDO MALVESTIO SPA | 353750 X | STANZA 12 - CHIRURGIA TORACICA | CHIRURGIA TORACICA - P.O. NESIMA | 1903.8 | 2 | 38.076
4319 | - | LETTO PER DEGENZA ELETTRIFICATO | INDUSTRIE GUIDO MALVESTIO SPA | 353750 X | STANZA 12 - CHIRURGIA TORACICA | CHIRURGIA TORACICA - P.O. NESIMA | 1903.8 | 2 | 38.076
4320 | 998 | LETTO PER DEGENZA ELETTRIFICATO | INDUSTRIE GUIDO MALVESTIO SPA | 353750 X | STANZA 12 - CHIRURGIA TORACICA | CHIRURGIA TORACICA - P.O. NESIMA | 1903.8 | 2 | 38.076
4324 | 947 | LETTO PER DEGENZA ELETTRIFICATO | INDUSTRIE GUIDO MALVESTIO SPA | 353750 X | STANZA 12 - CHIRURGIA TORACICA | CHIRURGIA TORACICA - P.O. NESIMA | 1903.8 | 2 | 38.076
4325 | 943 | LETTO PER DEGENZA ELETTRIFICATO | INDUSTRIE GUIDO MALVESTIO SPA | 353750 X | STANZA 12 - CHIRURGIA TORACICA | CHIRURGIA TORACICA - P.O. NESIMA | 1903.8 | 2 | 38.076
4326 |  | LETTO PER DEGENZA ELETTRIFICATO | INDUSTRIE GUIDO MALVESTIO SPA | 353750 X | STANZA 12 - CHIRURGIA TORACICA | CHIRURGIA TORACICA - P.O. NESIMA | 1903.8 | 2 | 38.076
4330 | 989 | LETTO PER DEGENZA ELETTRIFICATO | INDUSTRIE GUIDO MALVESTIO SPA | 353750 X | STANZA 12 - CHIRURGIA TORACICA | CHIRURGIA TORACICA - P.O. NESIMA | 1903.8 | 2 | 38.076
4331 | 1020 | LETTO PER DEGENZA ELETTRIFICATO | INDUSTRIE GUIDO MALVESTIO SPA | 353750 X | STANZA 12 - CHIRURGIA TORACICA | CHIRURGIA TORACICA - P.O. NESIMA | 1903.8 | 2 | 38.076
4332 | 1373 | LETTO PER DEGENZA ELETTRIFICATO | INDUSTRIE GUIDO MALVESTIO SPA | 353750 X | STANZA 12 - CHIRURGIA TORACICA | CHIRURGIA TORACICA - P.O. NESIMA | 1903.8 | 2 | 38.076
4350 | 655 | LETTO PER DEGENZA ELETTRIFICATO | INDUSTRIE GUIDO MALVESTIO SPA | 3 CE 750 X | DEGENZA | UROLOGIA - P.O. NESIMA | 1903.8 | 2 | 38.076
4353 | 656 | LETTO PER DEGENZA ELETTRIFICATO | INDUSTRIE GUIDO MALVESTIO SPA | 3 CE 750 X | DEGENZA | UROLOGIA - P.O. NESIMA | 1903.8 | 2 | 38.076
4354 | 1501 | LETTO PER DEGENZA ELETTRIFICATO | INDUSTRIE GUIDO MALVESTIO SPA | 3 CE 750 X | DEGENZA | UROLOGIA - P.O. NESIMA | 1903.8 | 2 | 38.076
4357 |  | LETTO PER DEGENZA ELETTRIFICATO | INDUSTRIE GUIDO MALVESTIO SPA | 353750 X | DEGENZA | UROLOGIA - P.O. NESIMA | 1903.8 | 2 | 38.076
4358 | 1144 | LETTO PER DEGENZA ELETTRIFICATO | INDUSTRIE GUIDO MALVESTIO SPA | 353750 X | DEGENZA | UROLOGIA - P.O. NESIMA | 1903.8 | 2 | 38.076
4361 | 1029 | LETTO PER DEGENZA ELETTRIFICATO | INDUSTRIE GUIDO MALVESTIO SPA | 353750 X | DEGENZA | UROLOGIA - P.O. NESIMA | 1903.8 | 2 | 38.076
4364 | 1052 | LETTO PER DEGENZA ELETTRIFICATO | INDUSTRIE GUIDO MALVESTIO SPA | 353750 X | DEGENZA | UROLOGIA - P.O. NESIMA | 1903.8 | 2 | 38.076
4365 | 994 | LETTO PER DEGENZA ELETTRIFICATO | INDUSTRIE GUIDO MALVESTIO SPA | 353750 X | DEGENZA | UROLOGIA - P.O. NESIMA | 1903.8 | 2 | 38.076
4368 | 1046 | LETTO PER DEGENZA ELETTRIFICATO | INDUSTRIE GUIDO MALVESTIO SPA | 353750 X | DEGENZA | UROLOGIA - P.O. NESIMA | 1903.8 | 2 | 38.076
4369 | 948 | LETTO PER DEGENZA ELETTRIFICATO | INDUSTRIE GUIDO MALVESTIO SPA | 353750 X | DEGENZA | UROLOGIA - P.O. NESIMA | 1903.8 | 2 | 38.076
4373 | 1117 | LETTO PER DEGENZA ELETTRIFICATO | INDUSTRIE GUIDO MALVESTIO SPA | 353750 X | DEGENZA | UROLOGIA - P.O. NESIMA | 1903.8 | 2 | 38.076
4374 | 991 | LETTO PER DEGENZA ELETTRIFICATO | INDUSTRIE GUIDO MALVESTIO SPA | 353750 X | DEGENZA | UROLOGIA - P.O. NESIMA | 1903.8 | 2 | 38.076
4375 | 1051 | LETTO PER DEGENZA ELETTRIFICATO | INDUSTRIE GUIDO MALVESTIO SPA | 353750 X | DEGENZA | UROLOGIA - P.O. NESIMA | 1903.8 | 2 | 38.076
4379 | 1043 | LETTO PER DEGENZA ELETTRIFICATO | INDUSTRIE GUIDO MALVESTIO SPA | 353750 X | DEGENZA | UROLOGIA - P.O. NESIMA | 1903.8 | 2 | 38.076
4380 | 1039 | LETTO PER DEGENZA ELETTRIFICATO | INDUSTRIE GUIDO MALVESTIO SPA | 353750 X | DEGENZA | UROLOGIA - P.O. NESIMA | 1903.8 | 2 | 38.076
4381 | 1133 | LETTO PER DEGENZA ELETTRIFICATO | INDUSTRIE GUIDO MALVESTIO SPA | 353750 X | DEGENZA | UROLOGIA - P.O. NESIMA | 1903.8 | 2 | 38.076
4384 | 1042 | LETTO PER DEGENZA ELETTRIFICATO | INDUSTRIE GUIDO MALVESTIO SPA | 353750 X | DEGENZA | UROLOGIA - P.O. NESIMA | 1903.8 | 2 | 38.076
4385 | 1361 | LETTO PER DEGENZA ELETTRIFICATO | INDUSTRIE GUIDO MALVESTIO SPA | 353750 X | DEGENZA | UROLOGIA - P.O. NESIMA | 1903.8 | 2 | 38.076
4388 | 1385 | LETTO PER DEGENZA ELETTRIFICATO | INDUSTRIE GUIDO MALVESTIO SPA | 353750 X | DEGENZA | UROLOGIA - P.O. NESIMA | 1903.8 | 2 | 38.076
4389 | 1050 | LETTO PER DEGENZA ELETTRIFICATO | INDUSTRIE GUIDO MALVESTIO SPA | 353750 X | DEGENZA | UROLOGIA - P.O. NESIMA | 1903.8 | 2 | 38.076
4555 | 1038 | LETTO PER DEGENZA ELETTRIFICATO | INDUSTRIE GUIDO MALVESTIO SPA | 353750 X | DEGENZA | NEFROLOGIA E DIALISI - P.O. NESIMA | 1903.8 | 2 | 38.076
4556 | 980 | LETTO PER DEGENZA ELETTRIFICATO | INDUSTRIE GUIDO MALVESTIO SPA | 353750 X | DEGENZA | NEFROLOGIA E DIALISI - P.O. NESIMA | 1903.8 | 2 | 38.076
4557 |  | LETTO PER DEGENZA ELETTRIFICATO | INDUSTRIE GUIDO MALVESTIO SPA | 353750 X | DEGENZA | NEFROLOGIA E DIALISI - P.O. NESIMA | 1903.8 | 2 | 38.076
4561 | 1145 | LETTO PER DEGENZA ELETTRIFICATO | INDUSTRIE GUIDO MALVESTIO SPA | 353750 X | DEGENZA | NEFROLOGIA E DIALISI - P.O. NESIMA | 1903.8 | 2 | 38.076
4562 | 1016 | LETTO PER DEGENZA ELETTRIFICATO | INDUSTRIE GUIDO MALVESTIO SPA | 353750 X | DEGENZA | NEFROLOGIA E DIALISI - P.O. NESIMA | 1903.8 | 2 | 38.076
4566 | 1116 | LETTO PER DEGENZA ELETTRIFICATO | INDUSTRIE GUIDO MALVESTIO SPA | 353750 X | DEGENZA | NEFROLOGIA E DIALISI - P.O. NESIMA | 1903.8 | 2 | 38.076
4567 | 1381 | LETTO PER DEGENZA ELETTRIFICATO | INDUSTRIE GUIDO MALVESTIO SPA | 353750 X | DEGENZA | NEFROLOGIA E DIALISI - P.O. NESIMA | 1903.8 | 2 | 38.076
4568 | 1040 | LETTO PER DEGENZA ELETTRIFICATO | INDUSTRIE GUIDO MALVESTIO SPA | 353750 X | DEGENZA | NEFROLOGIA E DIALISI - P.O. NESIMA | 1903.8 | 2 | 38.076
4571 | 1134 | LETTO PER DEGENZA ELETTRIFICATO | INDUSTRIE GUIDO MALVESTIO SPA | 353750 X | DEGENZA | CHIRURGIA VASCOLARE - P.O. NESIMA | 1903.8 | 2 | 38.076
4572 | 982 | LETTO PER DEGENZA ELETTRIFICATO | INDUSTRIE GUIDO MALVESTIO SPA | 353750 X | DEGENZA | NEFROLOGIA E DIALISI - P.O. NESIMA | 1903.8 | 2 | 38.076
4575 | 1146 | LETTO PER DEGENZA ELETTRIFICATO | INDUSTRIE GUIDO MALVESTIO SPA | 353750 X | DEGENZA | NEFROLOGIA E DIALISI - P.O. NESIMA | 1903.8 | 2 | 38.076
4580 | 1384 | LETTO PER DEGENZA ELETTRIFICATO | INDUSTRIE GUIDO MALVESTIO SPA | 353750 X | DEGENZA | NEFROLOGIA E DIALISI - P.O. NESIMA | 1903.8 | 2 | 38.076
4581 | 1365 | LETTO PER DEGENZA ELETTRIFICATO | INDUSTRIE GUIDO MALVESTIO SPA | 353750 X | DEGENZA | NEFROLOGIA E DIALISI - P.O. NESIMA | 1903.8 | 2 | 38.076
4584 | 975 | LETTO PER DEGENZA ELETTRIFICATO | INDUSTRIE GUIDO MALVESTIO SPA | 353750 X | DEGENZA | NEFROLOGIA E DIALISI - P.O. NESIMA | 1903.8 | 2 | 38.076
4585 | 1032 | LETTO PER DEGENZA ELETTRIFICATO | INDUSTRIE GUIDO MALVESTIO SPA | 353750 X | DEGENZA | NEFROLOGIA E DIALISI - P.O. NESIMA | 1903.8 | 2 | 38.076
4598 | 119 | LETTO PER DEGENZA ELETTRIFICATO | INDUSTRIE GUIDO MALVESTIO SPA | 3 LE 750 H | DEGENZA | ENDOCRINOLOGIA - P.O. NESIMA | 1903.8 | 2 | 38.076
4599 | 111 | LETTO PER DEGENZA ELETTRIFICATO | INDUSTRIE GUIDO MALVESTIO SPA | 3 LE 750 H | DEGENZA | ENDOCRINOLOGIA - P.O. NESIMA | 1903.8 | 2 | 38.076
4602 | 1003 | LETTO PER DEGENZA ELETTRIFICATO | INDUSTRIE GUIDO MALVESTIO SPA | 353750 X | DEGENZA | ENDOCRINOLOGIA - P.O. NESIMA | 1903.8 | 2 | 38.076
4603 | 2587 | LETTO PER DEGENZA ELETTRIFICATO | INDUSTRIE GUIDO MALVESTIO SPA | 353750 X | DEGENZA | ENDOCRINOLOGIA - P.O. NESIMA | 1903.8 | 2 | 38.076
4605 | 114 | LETTO PER DEGENZA ELETTRIFICATO | INDUSTRIE GUIDO MALVESTIO SPA | 353750 X | DEGENZA | ENDOCRINOLOGIA - P.O. NESIMA | 1903.8 | 2 | 38.076
4607 | 1129 | LETTO PER DEGENZA ELETTRIFICATO | INDUSTRIE GUIDO MALVESTIO SPA | 353750 X | DEGENZA | ENDOCRINOLOGIA - P.O. NESIMA | 1903.8 | 2 | 38.076
4611 | 1307 | LETTO PER DEGENZA ELETTRIFICATO | CHIAPPA ARREDAMENTI SRL | LETTO BARIATRICO ELETTRICO 120765 | DEGENZA | ENDOCRINOLOGIA - P.O. NESIMA | 1903.8 | 2 | 38.076
4612 | 109 | LETTO PER DEGENZA ELETTRIFICATO | INDUSTRIE GUIDO MALVESTIO SPA | 3 LE 750 H | DEGENZA | ENDOCRINOLOGIA - P.O. NESIMA | 1903.8 | 2 | 38.076
4615 | 115 | LETTO PER DEGENZA ELETTRIFICATO | INDUSTRIE GUIDO MALVESTIO SPA | 3 LE 750 H | DEGENZA | ENDOCRINOLOGIA - P.O. NESIMA | 1903.8 | 2 | 38.076
4616 | 107 | LETTO PER DEGENZA ELETTRIFICATO | INDUSTRIE GUIDO MALVESTIO SPA | 3 LE 750 H | DEGENZA | ENDOCRINOLOGIA - P.O. NESIMA | 1903.8 | 2 | 38.076
4621 |  | LETTO PER DEGENZA ELETTRIFICATO | INDUSTRIE GUIDO MALVESTIO SPA | 353750 X | DEGENZA | ENDOCRINOLOGIA - P.O. NESIMA | 1903.8 | 2 | 38.076
4625 | 118 | LETTO PER DEGENZA ELETTRIFICATO | INDUSTRIE GUIDO MALVESTIO SPA | 3 LE 750 H | DEGENZA | ENDOCRINOLOGIA - P.O. NESIMA | 1903.8 | 2 | 38.076
4626 | 2060 | LETTO PER DEGENZA ELETTRIFICATO | INDUSTRIE GUIDO MALVESTIO SPA | 3 LE 750 H | DEGENZA | ENDOCRINOLOGIA - P.O. NESIMA | 1903.8 | 2 | 38.076
4629 |  | LETTO PER DEGENZA ELETTRIFICATO | INDUSTRIE GUIDO MALVESTIO SPA | 353750 X | DEGENZA | ENDOCRINOLOGIA - P.O. NESIMA | 1903.8 | 2 | 38.076
4630 | 108 | LETTO PER DEGENZA ELETTRIFICATO | INDUSTRIE GUIDO MALVESTIO SPA | 353750 X | DEGENZA | ENDOCRINOLOGIA - P.O. NESIMA | 1903.8 | 2 | 38.076
4892 | 20110112630008 | LETTO PER DEGENZA ELETTRIFICATO | WISSNER BOSSERHOFF GMBH | MOVITA | DEGENZA | CHIRURGIA GENERALE - P.O. GARIBALDI | 1903.8 | 2 | 38.076
4906 |  | LETTO PER DEGENZA ELETTRIFICATO | SNELL HABITAT SPA | 20 02 20 | DEDENZA EPATOLOGIA | CHIRURGIA ONCOLOGICA - P.O. NESIMA | 1903.8 | 2 | 38.076
4907 |  | LETTO PER DEGENZA ELETTRIFICATO | SNELL HABITAT SPA | 20 02 20 | DEDENZA EPATOLOGIA | CHIRURGIA ONCOLOGICA - P.O. NESIMA | 1903.8 | 2 | 38.076
4910 | 10038581 | LETTO PER DEGENZA ELETTRIFICATO | KARISMEDICA SPA | 131 LAV | DEDENZA EPATOLOGIA | CHIRURGIA ONCOLOGICA - P.O. NESIMA | 1903.8 | 2 | 38.076
4911 | 10038578 | LETTO PER DEGENZA ELETTRIFICATO | KARISMEDICA SPA | 131 LAV | DEDENZA EPATOLOGIA | CHIRURGIA ONCOLOGICA - P.O. NESIMA | 1903.8 | 2 | 38.076
5238 | 1502 | LETTO PER DEGENZA ELETTRIFICATO | INDUSTRIE GUIDO MALVESTIO SPA | 3 CE 750 X | DEGENZA | HOSPICE MALATTIE INFETTIVE - P.O. NESIMA | 1903.8 | 2 | 38.076
5243 | 646 | LETTO PER DEGENZA ELETTRIFICATO | INDUSTRIE GUIDO MALVESTIO SPA | 3 CE 750 X | DEGENZA | HOSPICE MALATTIE INFETTIVE - P.O. NESIMA | 1903.8 | 2 | 38.076
5246 | 2144 | LETTO PER DEGENZA ELETTRIFICATO | INDUSTRIE GUIDO MALVESTIO SPA | 3 CE 750 X | DEGENZA | HOSPICE MALATTIE INFETTIVE - P.O. NESIMA | 1903.8 | 2 | 38.076
5249 | 630 | LETTO PER DEGENZA ELETTRIFICATO | INDUSTRIE GUIDO MALVESTIO SPA | 3 CE 750 X | DEGENZA | HOSPICE MALATTIE INFETTIVE - P.O. NESIMA | 1903.8 | 2 | 38.076
5256 | 2143 | LETTO PER DEGENZA ELETTRIFICATO | INDUSTRIE GUIDO MALVESTIO SPA | 3 CE 750 X | DEGENZA | HOSPICE MALATTIE INFETTIVE - P.O. NESIMA | 1903.8 | 2 | 38.076
5257 | 46 | LETTO PER DEGENZA ELETTRIFICATO | INDUSTRIE GUIDO MALVESTIO SPA | 3 CE 750 X | DEGENZA | HOSPICE MALATTIE INFETTIVE - P.O. NESIMA | 1903.8 | 2 | 38.076
5299 | 1989 | LETTO PER DEGENZA ELETTRIFICATO | INDUSTRIE GUIDO MALVESTIO SPA | 3 CE 750 X | DEGENZA | HOSPICE CURE PALLIATIVE - P.O. NESIMA | 1903.8 | 2 | 38.076
5303 | 1997 | LETTO PER DEGENZA ELETTRIFICATO | INDUSTRIE GUIDO MALVESTIO SPA | 3 CE 750 X | DEGENZA | HOSPICE CURE PALLIATIVE - P.O. NESIMA | 1903.8 | 2 | 38.076
5306 | 1993 | LETTO PER DEGENZA ELETTRIFICATO | INDUSTRIE GUIDO MALVESTIO SPA | 3 CE 750 X | DEGENZA | HOSPICE CURE PALLIATIVE - P.O. NESIMA | 1903.8 | 2 | 38.076
5307 | 1986 | LETTO PER DEGENZA ELETTRIFICATO | INDUSTRIE GUIDO MALVESTIO SPA | 3 CE 750 X | DEGENZA | HOSPICE CURE PALLIATIVE - P.O. NESIMA | 1903.8 | 2 | 38.076
5310 | 1996 | LETTO PER DEGENZA ELETTRIFICATO | INDUSTRIE GUIDO MALVESTIO SPA | 3 CE 750 X | DEGENZA | HOSPICE CURE PALLIATIVE - P.O. NESIMA | 1903.8 | 2 | 38.076
5312 | 1998 | LETTO PER DEGENZA ELETTRIFICATO | INDUSTRIE GUIDO MALVESTIO SPA | 3 CE 750 X | DEGENZA | HOSPICE CURE PALLIATIVE - P.O. NESIMA | 1903.8 | 2 | 38.076
5314 | 1991 | LETTO PER DEGENZA ELETTRIFICATO | INDUSTRIE GUIDO MALVESTIO SPA | 3 CE 750 X | DEGENZA | HOSPICE CURE PALLIATIVE - P.O. NESIMA | 1903.8 | 2 | 38.076
5317 | 1995 | LETTO PER DEGENZA ELETTRIFICATO | INDUSTRIE GUIDO MALVESTIO SPA | 3 CE 750 X | DEGENZA | HOSPICE CURE PALLIATIVE - P.O. NESIMA | 1903.8 | 2 | 38.076
5319 | 1994 | LETTO PER DEGENZA ELETTRIFICATO | INDUSTRIE GUIDO MALVESTIO SPA | 3 CE 750 X | DEGENZA | HOSPICE CURE PALLIATIVE - P.O. NESIMA | 1903.8 | 2 | 38.076
5323 | 1985 | LETTO PER DEGENZA ELETTRIFICATO | INDUSTRIE GUIDO MALVESTIO SPA | 3 CE 750 X | DEGENZA | HOSPICE CURE PALLIATIVE - P.O. NESIMA | 1903.8 | 2 | 38.076
5327 | 1992 | LETTO PER DEGENZA ELETTRIFICATO | INDUSTRIE GUIDO MALVESTIO SPA | 3 CE 750 X | DEGENZA | HOSPICE CURE PALLIATIVE - P.O. NESIMA | 1903.8 | 2 | 38.076
5331 | 1990 | LETTO PER DEGENZA ELETTRIFICATO | INDUSTRIE GUIDO MALVESTIO SPA | 3 CE 750 X | DEGENZA | HOSPICE CURE PALLIATIVE - P.O. NESIMA | 1903.8 | 2 | 38.076
5333 | 1988 | LETTO PER DEGENZA ELETTRIFICATO | INDUSTRIE GUIDO MALVESTIO SPA | 3 CE 750 X | DEGENZA | HOSPICE CURE PALLIATIVE - P.O. NESIMA | 1903.8 | 2 | 38.076
5339 | 59109 | LETTO PER DEGENZA ELETTRIFICATO | KARISMEDICA SPA | 131 LAV | DEGENZA | HOSPICE CURE PALLIATIVE - P.O. NESIMA | 1903.8 | 2 | 38.076
5493 | 1507 | LETTO PER DEGENZA ELETTRIFICATO | INDUSTRIE GUIDO MALVESTIO SPA | 3 CE 750 X | DEGENZA | MAL. APPARATO RESPIRATORIO - P.O. NESIMA | 1903.8 | 2 | 38.076
5503 | 1110 | LETTO PER DEGENZA ELETTRIFICATO | INDUSTRIE GUIDO MALVESTIO SPA | 353750 X | DEGENZA | MAL. APPARATO RESPIRATORIO - P.O. NESIMA | 1903.8 | 2 | 38.076
5504 | 1097 | LETTO PER DEGENZA ELETTRIFICATO | INDUSTRIE GUIDO MALVESTIO SPA | 353750 X | DEGENZA | MAL. APPARATO RESPIRATORIO - P.O. NESIMA | 1903.8 | 2 | 38.076
5508 | 946 | LETTO PER DEGENZA ELETTRIFICATO | INDUSTRIE GUIDO MALVESTIO SPA | 353750 X | DEGENZA | MAL. APPARATO RESPIRATORIO - P.O. NESIMA | 1903.8 | 2 | 38.076
5509 | 1047 | LETTO PER DEGENZA ELETTRIFICATO | INDUSTRIE GUIDO MALVESTIO SPA | 353750 X | DEGENZA | MAL. APPARATO RESPIRATORIO - P.O. NESIMA | 1903.8 | 2 | 38.076
5510 | 1371 | LETTO PER DEGENZA ELETTRIFICATO | INDUSTRIE GUIDO MALVESTIO SPA | 353750 X | DEGENZA | MAL. APPARATO RESPIRATORIO - P.O. NESIMA | 1903.8 | 2 | 38.076
5513 | 1113 | LETTO PER DEGENZA ELETTRIFICATO | INDUSTRIE GUIDO MALVESTIO SPA | 353750 X | DEGENZA | MAL. APPARATO RESPIRATORIO - P.O. NESIMA | 1903.8 | 2 | 38.076
5514 | 998 | LETTO PER DEGENZA ELETTRIFICATO | INDUSTRIE GUIDO MALVESTIO SPA | 353750 X | DEGENZA | MAL. APPARATO RESPIRATORIO - P.O. NESIMA | 1903.8 | 2 | 38.076
5515 | 1139 | LETTO PER DEGENZA ELETTRIFICATO | INDUSTRIE GUIDO MALVESTIO SPA | 353750 X | DEGENZA | MAL. APPARATO RESPIRATORIO - P.O. NESIMA | 1903.8 | 2 | 38.076
5519 | 1121 | LETTO PER DEGENZA ELETTRIFICATO | INDUSTRIE GUIDO MALVESTIO SPA | 353750 X | DEGENZA | MAL. APPARATO RESPIRATORIO - P.O. NESIMA | 1903.8 | 2 | 38.076
5520 | 1142 | LETTO PER DEGENZA ELETTRIFICATO | INDUSTRIE GUIDO MALVESTIO SPA | 353750 X | DEGENZA | MAL. APPARATO RESPIRATORIO - P.O. NESIMA | 1903.8 | 2 | 38.076
5521 | 967 | LETTO PER DEGENZA ELETTRIFICATO | INDUSTRIE GUIDO MALVESTIO SPA | 353750 X | DEGENZA | MAL. APPARATO RESPIRATORIO - P.O. NESIMA | 1903.8 | 2 | 38.076
5524 | 1150 | LETTO PER DEGENZA ELETTRIFICATO | INDUSTRIE GUIDO MALVESTIO SPA | 353750 X | DEGENZA | MAL. APPARATO RESPIRATORIO - P.O. NESIMA | 1903.8 | 2 | 38.076
5525 | 1120 | LETTO PER DEGENZA ELETTRIFICATO | INDUSTRIE GUIDO MALVESTIO SPA | 353750 X | DEGENZA | MAL. APPARATO RESPIRATORIO - P.O. NESIMA | 1903.8 | 2 | 38.076
5528 | 1002 | LETTO PER DEGENZA ELETTRIFICATO | INDUSTRIE GUIDO MALVESTIO SPA | 353750 X | DEGENZA | MAL. APPARATO RESPIRATORIO - P.O. NESIMA | 1903.8 | 2 | 38.076
5529 | 1378 | LETTO PER DEGENZA ELETTRIFICATO | INDUSTRIE GUIDO MALVESTIO SPA | 353750 X | DEGENZA | MAL. APPARATO RESPIRATORIO - P.O. NESIMA | 1903.8 | 2 | 38.076
5532 | 1107 | LETTO PER DEGENZA ELETTRIFICATO | INDUSTRIE GUIDO MALVESTIO SPA | 353750 X | DEGENZA | MAL. APPARATO RESPIRATORIO - P.O. NESIMA | 1903.8 | 2 | 38.076
5533 |  | LETTO PER DEGENZA ELETTRIFICATO | INDUSTRIE GUIDO MALVESTIO SPA | 353750 X | DEGENZA | MAL. APPARATO RESPIRATORIO - P.O. NESIMA | 1903.8 | 2 | 38.076
5536 | 1054 | LETTO PER DEGENZA ELETTRIFICATO | INDUSTRIE GUIDO MALVESTIO SPA | 353750 X | DEGENZA | MAL. APPARATO RESPIRATORIO - P.O. NESIMA | 1903.8 | 2 | 38.076
5537 | 1366 | LETTO PER DEGENZA ELETTRIFICATO | INDUSTRIE GUIDO MALVESTIO SPA | 353750 X | DEGENZA | MAL. APPARATO RESPIRATORIO - P.O. NESIMA | 1903.8 | 2 | 38.076
5540 | 1130 | LETTO PER DEGENZA ELETTRIFICATO | INDUSTRIE GUIDO MALVESTIO SPA | 353750 X | DEGENZA | MAL. APPARATO RESPIRATORIO - P.O. NESIMA | 1903.8 | 2 | 38.076
5541 | 1115 | LETTO PER DEGENZA ELETTRIFICATO | INDUSTRIE GUIDO MALVESTIO SPA | 353750 X | DEGENZA GERIATRIA | GERIATRIA - P.O. NESIMA | 1903.8 | 2 | 38.076
5754 |  | LETTO PER DEGENZA ELETTRIFICATO | PRODUTTORE NON RILEVABILE | LETTO PRELIEVO | DEPOSITO EX MALATTIE INFETTIVE | CARDIOLOGIA-UTIC - P.O. GARIBALDI | 1903.8 | 2 | 38.076
5831 | 10028162 | LETTO PER DEGENZA ELETTRIFICATO | KARISMEDICA SPA | 131 LAV | DEGENZA 11 | MEDICINA INTERNA ORDINARIA - P.O. GARIBALDI | 1903.8 | 2 | 38.076
5832 |  | LETTO PER DEGENZA ELETTRIFICATO | KARISMEDICA SPA | 131 LAV | DEGENZA 11 | MEDICINA INTERNA ORDINARIA - P.O. GARIBALDI | 1903.8 | 2 | 38.076
5846 | 647 | LETTO PER DEGENZA ELETTRIFICATO | INDUSTRIE GUIDO MALVESTIO SPA | 3 CE 750 X | DEGENZA | ORTOPEDIA - P.O.NESIMA | 1903.8 | 2 | 38.076
5847 | 631 | LETTO PER DEGENZA ELETTRIFICATO | INDUSTRIE GUIDO MALVESTIO SPA | 3 CE 750 X | DEGENZA | ORTOPEDIA - P.O.NESIMA | 1903.8 | 2 | 38.076
5849 | 1370 | LETTO PER DEGENZA ELETTRIFICATO | INDUSTRIE GUIDO MALVESTIO SPA | 353750 X | DEGENZA | ORTOPEDIA - P.O.NESIMA | 1903.8 | 2 | 38.076
5851 | 1132 | LETTO PER DEGENZA ELETTRIFICATO | INDUSTRIE GUIDO MALVESTIO SPA | 353750 X | DEGENZA | ORTOPEDIA - P.O.NESIMA | 1903.8 | 2 | 38.076
5854 | 1099 | LETTO PER DEGENZA ELETTRIFICATO | INDUSTRIE GUIDO MALVESTIO SPA | 353750 X | DEGENZA | ORTOPEDIA - P.O.NESIMA | 1903.8 | 2 | 38.076
5857 | 996 | LETTO PER DEGENZA ELETTRIFICATO | INDUSTRIE GUIDO MALVESTIO SPA | 353750 X | DEGENZA | ORTOPEDIA - P.O.NESIMA | 1903.8 | 2 | 38.076
5858 | 1111 | LETTO PER DEGENZA ELETTRIFICATO | INDUSTRIE GUIDO MALVESTIO SPA | 353750 X | DEGENZA | ORTOPEDIA - P.O.NESIMA | 1903.8 | 2 | 38.076
5861 |  | LETTO PER DEGENZA ELETTRIFICATO | INDUSTRIE GUIDO MALVESTIO SPA | 353750 X | DEGENZA | ORTOPEDIA - P.O.NESIMA | 1903.8 | 2 | 38.076
5868 | 1380 | LETTO PER DEGENZA ELETTRIFICATO | INDUSTRIE GUIDO MALVESTIO SPA | 353750 X | DEGENZA | ORTOPEDIA - P.O.NESIMA | 1903.8 | 2 | 38.076
5869 | 1028 | LETTO PER DEGENZA ELETTRIFICATO | INDUSTRIE GUIDO MALVESTIO SPA | 353750 X | DEGENZA | ORTOPEDIA - P.O.NESIMA | 1903.8 | 2 | 38.076
5872 | 940 | LETTO PER DEGENZA ELETTRIFICATO | INDUSTRIE GUIDO MALVESTIO SPA | 353750 X | DEGENZA | ORTOPEDIA - P.O.NESIMA | 1903.8 | 2 | 38.076
5873 | 1043 | LETTO PER DEGENZA ELETTRIFICATO | INDUSTRIE GUIDO MALVESTIO SPA | 353750 X | DEGENZA | ORTOPEDIA - P.O.NESIMA | 1903.8 | 2 | 38.076
5879 | 1308 | LETTO PER DEGENZA ELETTRIFICATO | INDUSTRIE GUIDO MALVESTIO SPA | 353750 X | DEGENZA | ORTOPEDIA - P.O.NESIMA | 1903.8 | 2 | 38.076
5880 | 1135 | LETTO PER DEGENZA ELETTRIFICATO | INDUSTRIE GUIDO MALVESTIO SPA | 353750 X | DEGENZA | ORTOPEDIA - P.O.NESIMA | 1903.8 | 2 | 38.076
5882 | 1128 | LETTO PER DEGENZA ELETTRIFICATO | INDUSTRIE GUIDO MALVESTIO SPA | 353750 X | DEGENZA | ORTOPEDIA - P.O.NESIMA | 1903.8 | 2 | 38.076
5884 | 942 | LETTO PER DEGENZA ELETTRIFICATO | INDUSTRIE GUIDO MALVESTIO SPA | 353750 X | DEGENZA | ORTOPEDIA - P.O.NESIMA | 1903.8 | 2 | 38.076
5979 | 11052116 | LETTO PER DEGENZA ELETTRIFICATO | KARISMEDICA SPA | 727RS049 | DEGENZA INTRAMOENIA | CHIRURGIA GENERALE - P.O. GARIBALDI | 1903.8 | 2 | 38.076 | 2015-11-05
5997 | 200027-1 | LETTO PER DEGENZA ELETTRIFICATO | CHINESPORT SPA | MARKUS E | AMB DI REPARTO | CARDIOLOGIA - P.O. NESIMA | 1903.8 | 2 | 38.076
6009 | 1119 | LETTO PER DEGENZA ELETTRIFICATO | INDUSTRIE GUIDO MALVESTIO SPA | 353750 X | DEGENZA | NEUROLOGIA - P.O. NESIMA | 1903.8 | 2 | 38.076
6010 | 990 | LETTO PER DEGENZA ELETTRIFICATO | INDUSTRIE GUIDO MALVESTIO SPA | 353750 X | DEGENZA | NEUROLOGIA - P.O. NESIMA | 1903.8 | 2 | 38.076
6020 | 1104 | LETTO PER DEGENZA ELETTRIFICATO | INDUSTRIE GUIDO MALVESTIO SPA | 353750 X | DEGENZA | NEUROLOGIA - P.O. NESIMA | 1903.8 | 2 | 38.076
6021 | 1012 | LETTO PER DEGENZA ELETTRIFICATO | INDUSTRIE GUIDO MALVESTIO SPA | 353750 X | DEGENZA | NEUROLOGIA - P.O. NESIMA | 1903.8 | 2 | 38.076
6041 | 1357 | LETTO PER DEGENZA ELETTRIFICATO | INDUSTRIE GUIDO MALVESTIO SPA | 353750 X | DEGENZA | NEUROLOGIA - P.O. NESIMA | 1903.8 | 2 | 38.076
6046 |  | LETTO PER DEGENZA ELETTRIFICATO | INDUSTRIE GUIDO MALVESTIO SPA | 353750 X | DEGENZA | NEUROLOGIA - P.O. NESIMA | 1903.8 | 2 | 38.076
6047 | 1369 | LETTO PER DEGENZA ELETTRIFICATO | INDUSTRIE GUIDO MALVESTIO SPA | 353750 X | DEGENZA | NEUROLOGIA - P.O. NESIMA | 1903.8 | 2 | 38.076
6050 | 10028147 | LETTO PER DEGENZA ELETTRIFICATO | KARISMEDICA SPA | 131 LAV | DEGENZA 11 | MEDICINA INTERNA ORDINARIA - P.O. GARIBALDI | 1903.8 | 2 | 38.076
6051 |  | LETTO PER DEGENZA ELETTRIFICATO | KARISMEDICA SPA | 131 LAV | DEGENZA 11 | MEDICINA INTERNA ORDINARIA - P.O. GARIBALDI | 1903.8 | 2 | 38.076
6055 | 10028145 | LETTO PER DEGENZA ELETTRIFICATO | KARISMEDICA SPA | 131 LAV | DEGENZA 11 | MEDICINA INTERNA ORDINARIA - P.O. GARIBALDI | 1903.8 | 2 | 38.076
6058 | 10028161 | LETTO PER DEGENZA ELETTRIFICATO | KARISMEDICA SPA | 131 LAV | DEGENZA 11 | MEDICINA INTERNA ORDINARIA - P.O. GARIBALDI | 1903.8 | 2 | 38.076
6059 | 10028167 | LETTO PER DEGENZA ELETTRIFICATO | KARISMEDICA SPA | 131 LAV | DEGENZA 11 | MEDICINA INTERNA ORDINARIA - P.O. GARIBALDI | 1903.8 | 2 | 38.076
6061 | 10028169 | LETTO PER DEGENZA ELETTRIFICATO | KARISMEDICA SPA | 131 LAV | DEGENZA 11 | MEDICINA INTERNA ORDINARIA - P.O. GARIBALDI | 1903.8 | 2 | 38.076
6062 |  | LETTO PER DEGENZA ELETTRIFICATO | KARISMEDICA SPA | 131 LAV | DEGENZA 11 | MEDICINA INTERNA ORDINARIA - P.O. GARIBALDI | 1903.8 | 2 | 38.076
6065 | 10028141 | LETTO PER DEGENZA ELETTRIFICATO | KARISMEDICA SPA | 131 LAV | DEGENZA 11 | MEDICINA INTERNA ORDINARIA - P.O. GARIBALDI | 1903.8 | 2 | 38.076
6066 | 10028029 | LETTO PER DEGENZA ELETTRIFICATO | KARISMEDICA SPA | 131 LAV | DEGENZA 11 | MEDICINA INTERNA ORDINARIA - P.O. GARIBALDI | 1903.8 | 2 | 38.076
6069 |  | LETTO PER DEGENZA ELETTRIFICATO | KARISMEDICA SPA | 131 LAV | DEGENZA 11 | MEDICINA INTERNA ORDINARIA - P.O. GARIBALDI | 1903.8 | 2 | 38.076
6071 | 10028152 | LETTO PER DEGENZA ELETTRIFICATO | KARISMEDICA SPA | 131 LAV | DEGENZA 11 | MEDICINA INTERNA ORDINARIA - P.O. GARIBALDI | 1903.8 | 2 | 38.076
6073 | 10028154 | LETTO PER DEGENZA ELETTRIFICATO | KARISMEDICA SPA | 131 LAV | DEGENZA 11 | MEDICINA INTERNA ORDINARIA - P.O. GARIBALDI | 1903.8 | 2 | 38.076
6119 | 10028163 | LETTO PER DEGENZA ELETTRIFICATO | KARISMEDICA SPA | 131 LAV | DEGENZA | GERIATRIA - P.O. NESIMA | 1903.8 | 2 | 38.076
6122 | 10028151 | LETTO PER DEGENZA ELETTRIFICATO | KARISMEDICA SPA | 131 LAV | DEGENZA | GERIATRIA - P.O. NESIMA | 1903.8 | 2 | 38.076
6138 | 10028148 | LETTO PER DEGENZA ELETTRIFICATO | KARISMEDICA SPA | 131 LAV | DEGENZA | GERIATRIA - P.O. NESIMA | 1903.8 | 2 | 38.076
6144 | 10028160 | LETTO PER DEGENZA ELETTRIFICATO | KARISMEDICA SPA | 131 LAV | DEGENZA | GERIATRIA - P.O. NESIMA | 1903.8 | 2 | 38.076
6198 | 10028149 | LETTO PER DEGENZA ELETTRIFICATO | KARISMEDICA SPA | 131 LAV | DEGENZA | TALASSEMIA - P.O. GARIBALDI | 1903.8 | 2 | 38.076
6199 | 10028142 | LETTO PER DEGENZA ELETTRIFICATO | KARISMEDICA SPA | 131 LAV | DEGENZA | TALASSEMIA - P.O. GARIBALDI | 1903.8 | 2 | 38.076
6200 | 10028164 | LETTO PER DEGENZA ELETTRIFICATO | KARISMEDICA SPA | 131 LAV | DEGENZA | TALASSEMIA - P.O. GARIBALDI | 1903.8 | 2 | 38.076
6337 | 122 | LETTO PER DEGENZA ELETTRIFICATO | INDUSTRIE GUIDO MALVESTIO SPA | 3 LE 750 H | DEGENZA RADIOPROTETTE | ENDOCRINOLOGIA - P.O. NESIMA | 1903.8 | 2 | 38.076
6340 | 1007 | LETTO PER DEGENZA ELETTRIFICATO | INDUSTRIE GUIDO MALVESTIO SPA | 3 LE 750 H | DEGENZA RADIOPROTETTE | ENDOCRINOLOGIA - P.O. NESIMA | 1903.8 | 2 | 38.076
6342 | 121 | LETTO PER DEGENZA ELETTRIFICATO | INDUSTRIE GUIDO MALVESTIO SPA | 3 LE 750 H | DEGENZA RADIOPROTETTE | ENDOCRINOLOGIA - P.O. NESIMA | 1903.8 | 2 | 38.076
6435 |  | LETTO PER DEGENZA ELETTRIFICATO | INDUSTRIE GUIDO MALVESTIO SPA | 353750 X | AMB DI REPARTO | CARDIOLOGIA - P.O. NESIMA | 1903.8 | 2 | 38.076
6436 | 1126 | LETTO PER DEGENZA ELETTRIFICATO | INDUSTRIE GUIDO MALVESTIO SPA | 353750 X | DEGENZA | CARDIOLOGIA - P.O. NESIMA | 1903.8 | 2 | 38.076
6437 | 1376 | LETTO PER DEGENZA ELETTRIFICATO | INDUSTRIE GUIDO MALVESTIO SPA | 353750 X | DEGENZA | CARDIOLOGIA - P.O. NESIMA | 1903.8 | 2 | 38.076
6439 | 1500 | LETTO PER DEGENZA ELETTRIFICATO | INDUSTRIE GUIDO MALVESTIO SPA | 3 CE 750 X | DEGENZA | CARDIOLOGIA - P.O. NESIMA | 1903.8 | 2 | 38.076
6443 | 1359 | LETTO PER DEGENZA ELETTRIFICATO | INDUSTRIE GUIDO MALVESTIO SPA | 353750 X | DEGENZA | CARDIOLOGIA - P.O. NESIMA | 1903.8 | 2 | 38.076
6452 | 1108 | LETTO PER DEGENZA ELETTRIFICATO | INDUSTRIE GUIDO MALVESTIO SPA | 353750 X | DEGENZA | CARDIOLOGIA - P.O. NESIMA | 1903.8 | 2 | 38.076
6456 |  | LETTO PER DEGENZA ELETTRIFICATO | INDUSTRIE GUIDO MALVESTIO SPA | 353750 X | AMB DI REPARTO | CARDIOLOGIA - P.O. NESIMA | 1903.8 | 2 | 38.076
6457 | 1055 | LETTO PER DEGENZA ELETTRIFICATO | INDUSTRIE GUIDO MALVESTIO SPA | 353750 X | DEGENZA | CARDIOLOGIA - P.O. NESIMA | 1903.8 | 2 | 38.076
6460 | 636 | LETTO PER DEGENZA ELETTRIFICATO | INDUSTRIE GUIDO MALVESTIO SPA | 3 CE 750 X | DEGENZA | CARDIOLOGIA - P.O. NESIMA | 1903.8 | 2 | 38.076
6838 | 1109 | LETTO PER DEGENZA ELETTRIFICATO | INDUSTRIE GUIDO MALVESTIO SPA | 353750 X | DEGENZA | NEUROLOGIA - P.O. NESIMA | 1903.8 | 2 | 38.076
6841 | 1045 | LETTO PER DEGENZA ELETTRIFICATO | INDUSTRIE GUIDO MALVESTIO SPA | 3 CE 750 X | DEGENZA | NEUROLOGIA - P.O. NESIMA | 1903.8 | 2 | 38.076
6845 | 961 | LETTO PER DEGENZA ELETTRIFICATO | INDUSTRIE GUIDO MALVESTIO SPA | 3 CE 750 X | DEGENZA | NEUROLOGIA - P.O. NESIMA | 1903.8 | 2 | 38.076
6849 | 1122 | LETTO PER DEGENZA ELETTRIFICATO | INDUSTRIE GUIDO MALVESTIO SPA | 3 CE 750 X | DEGENZA | NEUROLOGIA - P.O. NESIMA | 1903.8 | 2 | 38.076
6850 | 999 | LETTO PER DEGENZA ELETTRIFICATO | INDUSTRIE GUIDO MALVESTIO SPA | 3 CE 750 X | DEGENZA | NEUROLOGIA - P.O. NESIMA | 1903.8 | 2 | 38.076
6851 |  | LETTO PER DEGENZA ELETTRIFICATO | INDUSTRIE GUIDO MALVESTIO SPA | 3 CE 750 X | DEGENZA | NEUROLOGIA - P.O. NESIMA | 1903.8 | 2 | 38.076
6854 | 1149 | LETTO PER DEGENZA ELETTRIFICATO | SNELL HABITAT SPA | 20 02 20 | DEGENZA | NEUROLOGIA - P.O. NESIMA | 1903.8 | 2 | 38.076
6855 | 1354 | LETTO PER DEGENZA ELETTRIFICATO | INDUSTRIE GUIDO MALVESTIO SPA | 353750 X | DEGENZA | NEUROLOGIA - P.O. NESIMA | 1903.8 | 2 | 38.076
6856 | 1112 | LETTO PER DEGENZA ELETTRIFICATO | SNELL HABITAT SPA | 20 02 20 | DEGENZA | NEUROLOGIA - P.O. NESIMA | 1903.8 | 2 | 38.076
6958 | 1138 | LETTO PER DEGENZA ELETTRIFICATO | INDUSTRIE GUIDO MALVESTIO SPA | 353750 X | INFERMERIA | MEDICINA GENERALE INTERNA - P.O. NESIMA | 1903.8 | 2 | 38.076
6965 | 1024 | LETTO PER DEGENZA ELETTRIFICATO | INDUSTRIE GUIDO MALVESTIO SPA | 353750 X | DEGENZA | MEDICINA GENERALE INTERNA - P.O. NESIMA | 1903.8 | 2 | 38.076
6966 | 1146 | LETTO PER DEGENZA ELETTRIFICATO | INDUSTRIE GUIDO MALVESTIO SPA | 353750 X | STANZA 12 - CHIRURGIA TORACICA | CHIRURGIA TORACICA - P.O. NESIMA | 1903.8 | 2 | 38.076
6967 | 1103 | LETTO PER DEGENZA ELETTRIFICATO | INDUSTRIE GUIDO MALVESTIO SPA | 353750 X | DEGENZA | MEDICINA GENERALE INTERNA - P.O. NESIMA | 1903.8 | 2 | 38.076
6971 | 1367 | LETTO PER DEGENZA ELETTRIFICATO | INDUSTRIE GUIDO MALVESTIO SPA | 353750 X | DEGENZA | MEDICINA GENERALE INTERNA - P.O. NESIMA | 1903.8 | 2 | 38.076
6972 | 1114 | LETTO PER DEGENZA ELETTRIFICATO | INDUSTRIE GUIDO MALVESTIO SPA | 353750 X | DEGENZA | MEDICINA GENERALE INTERNA - P.O. NESIMA | 1903.8 | 2 | 38.076
6975 | 1387 | LETTO PER DEGENZA ELETTRIFICATO | INDUSTRIE GUIDO MALVESTIO SPA | 353750 X | DEGENZA | NEUROLOGIA - P.O. NESIMA | 1903.8 | 2 | 38.076
6976 | 1015 | LETTO PER DEGENZA ELETTRIFICATO | INDUSTRIE GUIDO MALVESTIO SPA | 353750 X | DEGENZA | MEDICINA GENERALE INTERNA - P.O. NESIMA | 1903.8 | 2 | 38.076
6979 | 1053 | LETTO PER DEGENZA ELETTRIFICATO | INDUSTRIE GUIDO MALVESTIO SPA | 353750 X | DEGENZA | MEDICINA GENERALE INTERNA - P.O. NESIMA | 1903.8 | 2 | 38.076
6980 | 951 | LETTO PER DEGENZA ELETTRIFICATO | INDUSTRIE GUIDO MALVESTIO SPA | 353750 X | DEGENZA | MEDICINA GENERALE INTERNA - P.O. NESIMA | 1903.8 | 2 | 38.076
6985 | 1386 | LETTO PER DEGENZA ELETTRIFICATO | INDUSTRIE GUIDO MALVESTIO SPA | 353750 X | DEGENZA | MEDICINA GENERALE INTERNA - P.O. NESIMA | 1903.8 | 2 | 38.076
6986 | 1382 | LETTO PER DEGENZA ELETTRIFICATO | INDUSTRIE GUIDO MALVESTIO SPA | 353750 X | DEGENZA | MEDICINA GENERALE INTERNA - P.O. NESIMA | 1903.8 | 2 | 38.076
6989 | 973 | LETTO PER DEGENZA ELETTRIFICATO | INDUSTRIE GUIDO MALVESTIO SPA | 353750 X | DEGENZA | MEDICINA GENERALE INTERNA - P.O. NESIMA | 1903.8 | 2 | 38.076
6990 |  | LETTO PER DEGENZA ELETTRIFICATO | INDUSTRIE GUIDO MALVESTIO SPA | 353750 X | DEGENZA | MEDICINA GENERALE INTERNA - P.O. NESIMA | 1903.8 | 2 | 38.076
6999 | 1127 | LETTO PER DEGENZA ELETTRIFICATO | INDUSTRIE GUIDO MALVESTIO SPA | 353750 X | AMB DI REPARTO | MEDICINA GENERALE INTERNA - P.O. NESIMA | 1903.8 | 2 | 38.076
7000 | 1372 | LETTO PER DEGENZA ELETTRIFICATO | INDUSTRIE GUIDO MALVESTIO SPA | 353750 X | DEGENZA | MEDICINA GENERALE INTERNA - P.O. NESIMA | 1903.8 | 2 | 38.076
7001 | 1024 | LETTO PER DEGENZA ELETTRIFICATO | INDUSTRIE GUIDO MALVESTIO SPA | 353750 X | DEGENZA | MEDICINA GENERALE INTERNA - P.O. NESIMA | 1903.8 | 2 | 38.076
7004 | 1101 | LETTO PER DEGENZA ELETTRIFICATO | INDUSTRIE GUIDO MALVESTIO SPA | 353750 X | DEGENZA | MEDICINA GENERALE INTERNA - P.O. NESIMA | 1903.8 | 2 | 38.076
7005 | 1148 | LETTO PER DEGENZA ELETTRIFICATO | INDUSTRIE GUIDO MALVESTIO SPA | 353750 X | DEGENZA | NEUROLOGIA - P.O. NESIMA | 1903.8 | 2 | 38.076
7006 | 1377 | LETTO PER DEGENZA ELETTRIFICATO | INDUSTRIE GUIDO MALVESTIO SPA | 353750 X | DEGENZA | MEDICINA GENERALE INTERNA - P.O. NESIMA | 1903.8 | 2 | 38.076
7014 | 960 | LETTO PER DEGENZA ELETTRIFICATO | INDUSTRIE GUIDO MALVESTIO SPA | 353750 X | DEGENZA | MEDICINA GENERALE INTERNA - P.O. NESIMA | 1903.8 | 2 | 38.076
7016 | 1118 | LETTO PER DEGENZA ELETTRIFICATO | INDUSTRIE GUIDO MALVESTIO SPA | 353750 X | DEGENZA | MEDICINA GENERALE INTERNA - P.O. NESIMA | 1903.8 | 2 | 38.076
7017 | 1125 | LETTO PER DEGENZA ELETTRIFICATO | INDUSTRIE GUIDO MALVESTIO SPA | 353750 X | DEGENZA | MEDICINA GENERALE INTERNA - P.O. NESIMA | 1903.8 | 2 | 38.076
7210 | 10053202 | LETTO PER DEGENZA ELETTRIFICATO | KARISMEDICA SPA | 727RS036 | DEGENZA | MED. INT. IN AREA CRITICA - P.O. GARIBALDI | 1903.8 | 2 | 38.076 | 2016-02-19
7211 | 10053199 | LETTO PER DEGENZA ELETTRIFICATO | KARISMEDICA SPA | 727RS036 | DEGENZA | MED. INT. IN AREA CRITICA - P.O. GARIBALDI | 1903.8 | 2 | 38.076 | 2016-02-19
7218 | 10053200 | LETTO PER DEGENZA ELETTRIFICATO | KARISMEDICA SPA | 727RS036 | DEGENZA | MED. INT. IN AREA CRITICA - P.O. GARIBALDI | 1903.8 | 2 | 38.076 | 2016-02-19
7219 | 10053204 | LETTO PER DEGENZA ELETTRIFICATO | KARISMEDICA SPA | 727RS036 | DEGENZA | MED. INT. IN AREA CRITICA - P.O. GARIBALDI | 1903.8 | 2 | 38.076 | 2016-02-19
7220 | 10053207 | LETTO PER DEGENZA ELETTRIFICATO | KARISMEDICA SPA | 727RS036 | DEGENZA | MED. INT. IN AREA CRITICA - P.O. GARIBALDI | 1903.8 | 2 | 38.076 | 2016-02-19
7221 | 10053198 | LETTO PER DEGENZA ELETTRIFICATO | KARISMEDICA SPA | 727RS036 | DEGENZA | MED. INT. IN AREA CRITICA - P.O. GARIBALDI | 1903.8 | 2 | 38.076 | 2016-02-19
7222 | 10053209 | LETTO PER DEGENZA ELETTRIFICATO | KARISMEDICA SPA | 727RS036 | DEGENZA | MED. INT. IN AREA CRITICA - P.O. GARIBALDI | 1903.8 | 2 | 38.076 | 2016-02-19
7223 | 10053194 | LETTO PER DEGENZA ELETTRIFICATO | KARISMEDICA SPA | 727RS036 | DEGENZA | MED. INT. IN AREA CRITICA - P.O. GARIBALDI | 1903.8 | 2 | 38.076 | 2016-02-19
7230 | 10053201 | LETTO PER DEGENZA ELETTRIFICATO | KARISMEDICA SPA | 727RS036 | DEGENZA | MED. INT. IN AREA CRITICA - P.O. GARIBALDI | 1903.8 | 2 | 38.076 | 2016-02-19
7231 | 10053208 | LETTO PER DEGENZA ELETTRIFICATO | KARISMEDICA SPA | 727RS036 | DEGENZA | MED. INT. IN AREA CRITICA - P.O. GARIBALDI | 1903.8 | 2 | 38.076 | 2016-02-19
7232 | 10053193 | LETTO PER DEGENZA ELETTRIFICATO | KARISMEDICA SPA | 727RS036 | DEGENZA | MED. INT. IN AREA CRITICA - P.O. GARIBALDI | 1903.8 | 2 | 38.076 | 2016-02-19
7233 | 10053206 | LETTO PER DEGENZA ELETTRIFICATO | KARISMEDICA SPA | 727RS036 | DEGENZA | MED. INT. IN AREA CRITICA - P.O. GARIBALDI | 1903.8 | 2 | 38.076 | 2016-02-19
7234 | 10053196 | LETTO PER DEGENZA ELETTRIFICATO | KARISMEDICA SPA | 727RS036 | DEGENZA | MED. INT. IN AREA CRITICA - P.O. GARIBALDI | 1903.8 | 2 | 38.076 | 2016-02-19
7235 | 10053212 | LETTO PER DEGENZA ELETTRIFICATO | KARISMEDICA SPA | 727RS036 | DEGENZA | MED. INT. IN AREA CRITICA - P.O. GARIBALDI | 1903.8 | 2 | 38.076 | 2016-02-19
7242 | 10053197 | LETTO PER DEGENZA ELETTRIFICATO | KARISMEDICA SPA | 727RS036 | DEGENZA | MED. INT. IN AREA CRITICA - P.O. GARIBALDI | 1903.8 | 2 | 38.076 | 2016-02-19
7243 | 10053195 | LETTO PER DEGENZA ELETTRIFICATO | KARISMEDICA SPA | 727RS036 | DEGENZA | MED. INT. IN AREA CRITICA - P.O. GARIBALDI | 1903.8 | 2 | 38.076 | 2016-02-19
7244 | 10053205 | LETTO PER DEGENZA ELETTRIFICATO | KARISMEDICA SPA | 727RS036 | DEGENZA | MED. INT. IN AREA CRITICA - P.O. GARIBALDI | 1903.8 | 2 | 38.076 | 2016-02-19
7245 | 10053203 | LETTO PER DEGENZA ELETTRIFICATO | KARISMEDICA SPA | 727RS036 | DEGENZA | MED. INT. IN AREA CRITICA - P.O. GARIBALDI | 1903.8 | 2 | 38.076 | 2016-02-19
7246 | 10053210 | LETTO PER DEGENZA ELETTRIFICATO | KARISMEDICA SPA | 727RS036 | DEGENZA | MED. INT. IN AREA CRITICA - P.O. GARIBALDI | 1903.8 | 2 | 38.076 | 2016-02-19
7247 | 10053211 | LETTO PER DEGENZA ELETTRIFICATO | KARISMEDICA SPA | 727RS036 | DEGENZA | MED. INT. IN AREA CRITICA - P.O. GARIBALDI | 1903.8 | 2 | 38.076 | 2016-02-19
7267 | 1044 | LETTO PER DEGENZA ELETTRIFICATO | INDUSTRIE GUIDO MALVESTIO SPA | 353750 X | DEGENZA | UROLOGIA - P.O. NESIMA | 1903.8 | 2 | 38.076
7585 | . | LETTO PER DEGENZA ELETTRIFICATO | INDUSTRIE GUIDO MALVESTIO SPA | . | DEGENZA | ORTOPEDIA E TRAUMATOLOGIA - P.O. GARIBALDI | 1903.8 | 2 | 38.076
7657 | 6434 | LETTO PER DEGENZA ELETTRIFICATO | SNELL HABITAT SPA | 10 02 20 | DEGENZA | OSTETRICIA E GINECOLOGIA - P.O.NESIMA | 1903.8 | 2 | 38.076
7721 | 1045 | LETTO PER DEGENZA ELETTRIFICATO | INDUSTRIE GUIDO MALVESTIO SPA | 353750 X | DEGENZA | NEUROLOGIA - P.O. NESIMA | 1903.8 | 2 | 38.076
7770 | HRP002491597 | LETTO PER DEGENZA ELETTRIFICATO | HILL ROM CO INC | 900 | WEEK SURGERY | MEDICINA - P.O. NESIMA | 1903.8 | 2 | 38.076 | 2017-03-09
7771 | HRP002491652 | LETTO PER DEGENZA ELETTRIFICATO | HILL ROM CO INC | 900 | WEEK SURGERY | MEDICINA - P.O. NESIMA | 1903.8 | 2 | 38.076 | 2017-03-09
7772 | HRP002491634 | LETTO PER DEGENZA ELETTRIFICATO | HILL ROM CO INC | 900 | WEEK SURGERY | MEDICINA - P.O. NESIMA | 1903.8 | 2 | 38.076 | 2017-03-09
7773 | HRP002491598 | LETTO PER DEGENZA ELETTRIFICATO | HILL ROM CO INC | 900 | WEEK SURGERY | MEDICINA - P.O. NESIMA | 1903.8 | 2 | 38.076 | 2017-03-09
7774 | HRP002491619 | LETTO PER DEGENZA ELETTRIFICATO | HILL ROM CO INC | 900 | WEEK SURGERY | MEDICINA - P.O. NESIMA | 1903.8 | 2 | 38.076 | 2017-03-09
7775 | HRP002491638 | LETTO PER DEGENZA ELETTRIFICATO | HILL ROM CO INC | 900 | WEEK SURGERY | MEDICINA - P.O. NESIMA | 1903.8 | 2 | 38.076 | 2017-03-09
7776 | HRP002491631 | LETTO PER DEGENZA ELETTRIFICATO | HILL ROM CO INC | 900 | WEEK SURGERY | MEDICINA - P.O. NESIMA | 1903.8 | 2 | 38.076 | 2017-03-09
7777 | HRP002491651 | LETTO PER DEGENZA ELETTRIFICATO | HILL ROM CO INC | 900 | WEEK SURGERY | MEDICINA - P.O. NESIMA | 1903.8 | 2 | 38.076 | 2017-03-09
7778 | HRP002491595 | LETTO PER DEGENZA ELETTRIFICATO | HILL ROM CO INC | 900 | WEEK SURGERY | MEDICINA - P.O. NESIMA | 1903.8 | 2 | 38.076 | 2017-03-09
7779 | HRP002491594 | LETTO PER DEGENZA ELETTRIFICATO | HILL ROM CO INC | 900 | WEEK SURGERY | MEDICINA - P.O. NESIMA | 1903.8 | 2 | 38.076 | 2017-03-09
7780 | HRP002491636 | LETTO PER DEGENZA ELETTRIFICATO | HILL ROM CO INC | 900 | WEEK SURGERY | MEDICINA - P.O. NESIMA | 1903.8 | 2 | 38.076 | 2017-03-09
7781 | HRP002491618 | LETTO PER DEGENZA ELETTRIFICATO | HILL ROM CO INC | 900 | WEEK SURGERY | MEDICINA - P.O. NESIMA | 1903.8 | 2 | 38.076 | 2017-03-09
7782 | HRP002491593 | LETTO PER DEGENZA ELETTRIFICATO | HILL ROM CO INC | 900 | WEEK SURGERY | MEDICINA - P.O. NESIMA | 1903.8 | 2 | 38.076 | 2017-03-09
7783 | HRP002491635 | LETTO PER DEGENZA ELETTRIFICATO | HILL ROM CO INC | 900 | WEEK SURGERY | MEDICINA - P.O. NESIMA | 1903.8 | 2 | 38.076 | 2017-03-09
7784 | HRP002491596 | LETTO PER DEGENZA ELETTRIFICATO | HILL ROM CO INC | 900 | WEEK SURGERY | MEDICINA - P.O. NESIMA | 1903.8 | 2 | 38.076 | 2017-03-09
7785 | HRP002491654 | LETTO PER DEGENZA ELETTRIFICATO | HILL ROM CO INC | 900 | WEEK SURGERY | MEDICINA - P.O. NESIMA | 1903.8 | 2 | 38.076 | 2017-03-09
7786 | HRP002491633 | LETTO PER DEGENZA ELETTRIFICATO | HILL ROM CO INC | 900 | WEEK SURGERY | MEDICINA - P.O. NESIMA | 1903.8 | 2 | 38.076 | 2017-03-09
7787 | HRP002491632 | LETTO PER DEGENZA ELETTRIFICATO | HILL ROM CO INC | 900 | WEEK SURGERY | MEDICINA - P.O. NESIMA | 1903.8 | 2 | 38.076 | 2017-03-09
7788 | HRP002491653 | LETTO PER DEGENZA ELETTRIFICATO | HILL ROM CO INC | 900 | WEEK SURGERY | MEDICINA - P.O. NESIMA | 1903.8 | 2 | 38.076 | 2017-03-09
7789 | HRP002491637 | LETTO PER DEGENZA ELETTRIFICATO | HILL ROM CO INC | 900 | WEEK SURGERY | MEDICINA - P.O. NESIMA | 1903.8 | 2 | 38.076 | 2017-03-09
7932 | HRP002510242 | LETTO PER DEGENZA ELETTRIFICATO | HILL ROM CO INC | 900 | WEEK SURGERY | CHIRURGIA ONCOLOGICA - P.O. NESIMA | 1903.8 | 2 | 38.076 | 2017-05-26
7933 | HRP002510255 | LETTO PER DEGENZA ELETTRIFICATO | HILL ROM CO INC | 900 | WEEK SURGERY | CHIRURGIA ONCOLOGICA - P.O. NESIMA | 1903.8 | 2 | 38.076 | 2017-05-26
7934 | HRP002510243 | LETTO PER DEGENZA ELETTRIFICATO | HILL ROM CO INC | 900 | WEEK SURGERY | CHIRURGIA ONCOLOGICA - P.O. NESIMA | 1903.8 | 2 | 38.076 | 2017-05-26
7950 |  | LETTO PER DEGENZA ELETTRIFICATO | CLA HOSPITAL SRL | 1225/LAV | DEGENZA | OSTETRICIA E GINECOLOGIA - P.O.NESIMA | 1903.8 | 2 | 38.076
7951 |  | LETTO PER DEGENZA ELETTRIFICATO | CLA HOSPITAL SRL | 1225/LAV | DEGENZA | OSTETRICIA E GINECOLOGIA - P.O.NESIMA | 1903.8 | 2 | 38.076
7953 |  | LETTO PER DEGENZA ELETTRIFICATO | CLA HOSPITAL SRL | 1225/LAV | DEGENZA | OSTETRICIA E GINECOLOGIA - P.O.NESIMA | 1903.8 | 2 | 38.076
7977 | 1362 | LETTO PER DEGENZA ELETTRIFICATO | INDUSTRIE GUIDO MALVESTIO SPA | 353750 X | DEGENZA | NEUROCHIRURGIA - P.O. NESIMA | 1903.8 | 2 | 38.076
7978 | 1356 | LETTO PER DEGENZA ELETTRIFICATO | INDUSTRIE GUIDO MALVESTIO SPA | 353750 X | DEGENZA | NEUROCHIRURGIA - P.O. NESIMA | 1903.8 | 2 | 38.076
7979 | 1355 | LETTO PER DEGENZA ELETTRIFICATO | INDUSTRIE GUIDO MALVESTIO SPA | 353750 X | DEGENZA | NEUROCHIRURGIA - P.O. NESIMA | 1903.8 | 2 | 38.076
8239 | 23-11942 | LETTO PER DEGENZA ELETTRIFICATO | STILLE SONESTA AB | SONESTA 6300 | AMBULATORIO F | UROLOGIA - P.O. NESIMA | 1903.8 | 2 | 38.076 | 2018-02-15
8326 | HR9002590472 | LETTO PER DEGENZA ELETTRIFICATO | HILL ROM CO INC | 900 | DEGENZA | MED. INT. IN AREA CRITICA - P.O. GARIBALDI | 1903.8 | 2 | 38.076 | 2018-03-23
8327 | HR9002589955 | LETTO PER DEGENZA ELETTRIFICATO | HILL ROM CO INC | 900 | DEGENZA | MED. INT. IN AREA CRITICA - P.O. GARIBALDI | 1903.8 | 2 | 38.076 | 2018-03-23
8328 | HRP002573018 | LETTO PER DEGENZA ELETTRIFICATO | HILL ROM CO INC | 900 | DEGENZA | TALASSEMIA - P.O. GARIBALDI | 1903.8 | 2 | 38.076 | 2018-03-23
8329 | HRP002573024 | LETTO PER DEGENZA ELETTRIFICATO | HILL ROM CO INC | 900 | DEGENZA | TALASSEMIA - P.O. GARIBALDI | 1903.8 | 2 | 38.076 | 2018-03-23
8330 | HRP002589878 | LETTO PER DEGENZA ELETTRIFICATO | HILL ROM CO INC | 900 | DEGENZA | OSTETRICIA E GINECOLOGIA - P.O.NESIMA | 1903.8 | 2 | 38.076 | 2018-03-24
8331 | HRP002589880 | LETTO PER DEGENZA ELETTRIFICATO | HILL ROM CO INC | 900 | DEGENZA | OSTETRICIA E GINECOLOGIA - P.O.NESIMA | 1903.8 | 2 | 38.076 | 2018-03-24
8332 | HRP002589885 | LETTO PER DEGENZA ELETTRIFICATO | HILL ROM CO INC | 900 | DEGENZA | OSTETRICIA E GINECOLOGIA - P.O.NESIMA | 1903.8 | 2 | 38.076 | 2018-03-24
8333 | HRP002589956 | LETTO PER DEGENZA ELETTRIFICATO | HILL ROM CO INC | 900 | DEGENZA | OSTETRICIA E GINECOLOGIA - P.O.NESIMA | 1903.8 | 2 | 38.076 | 2018-03-24
8334 | HRP002589884 | LETTO PER DEGENZA ELETTRIFICATO | HILL ROM CO INC | 900 | DEGENZA | OSTETRICIA E GINECOLOGIA - P.O.NESIMA | 1903.8 | 2 | 38.076 | 2018-03-24
8335 | HRP002589957 | LETTO PER DEGENZA ELETTRIFICATO | HILL ROM CO INC | 900 | DEGENZA | OSTETRICIA E GINECOLOGIA - P.O.NESIMA | 1903.8 | 2 | 38.076 | 2018-03-24
8336 | HRP002589877 | LETTO PER DEGENZA ELETTRIFICATO | HILL ROM CO INC | 900 | DEGENZA | OSTETRICIA E GINECOLOGIA - P.O.NESIMA | 1903.8 | 2 | 38.076 | 2018-03-24
8337 | HRP002589879 | LETTO PER DEGENZA ELETTRIFICATO | HILL ROM CO INC | 900 | DEGENZA | OSTETRICIA E GINECOLOGIA - P.O.NESIMA | 1903.8 | 2 | 38.076 | 2018-03-24
8338 | HRP002589971 | LETTO PER DEGENZA ELETTRIFICATO | HILL ROM CO INC | 900 | DEGENZA | OSTETRICIA E GINECOLOGIA - P.O.NESIMA | 1903.8 | 2 | 38.076 | 2018-03-24
8339 | HRP002589959 | LETTO PER DEGENZA ELETTRIFICATO | HILL ROM CO INC | 900 | DEGENZA | OSTETRICIA E GINECOLOGIA - P.O.NESIMA | 1903.8 | 2 | 38.076 | 2018-03-24
8340 | HRP002589958 | LETTO PER DEGENZA ELETTRIFICATO | HILL ROM CO INC | 900 | DEGENZA | OSTETRICIA E GINECOLOGIA - P.O.NESIMA | 1903.8 | 2 | 38.076 | 2018-03-24
8341 | HRP002589972 | LETTO PER DEGENZA ELETTRIFICATO | HILL ROM CO INC | 900 | DEGENZA | OSTETRICIA E GINECOLOGIA - P.O.NESIMA | 1903.8 | 2 | 38.076 | 2018-03-24
8342 | HRP002589970 | LETTO PER DEGENZA ELETTRIFICATO | HILL ROM CO INC | 900 | DEGENZA | OSTETRICIA E GINECOLOGIA - P.O.NESIMA | 1903.8 | 2 | 38.076 | 2018-03-24
8343 | HRP002589883 | LETTO PER DEGENZA ELETTRIFICATO | HILL ROM CO INC | 900 | DEGENZA | OSTETRICIA E GINECOLOGIA - P.O.NESIMA | 1903.8 | 2 | 38.076 | 2018-03-24
8344 | HRP002590490 | LETTO PER DEGENZA ELETTRIFICATO | HILL ROM CO INC | 900 | DEGENZA | OSTETRICIA E GINECOLOGIA - P.O.NESIMA | 1903.8 | 2 | 38.076 | 2018-03-24
8573 | HRP002620541 | LETTO PER DEGENZA ELETTRIFICATO | HILL ROM CO INC | 900 | DEGENZA GERIATRIA | GERIATRIA - P.O. NESIMA | 1903.8 | 2 | 38.076 | 2018-07-11
8574 | HRP002620540 | LETTO PER DEGENZA ELETTRIFICATO | HILL ROM CO INC | 900 | PROCREAZIONE ASSISTITA | B.O. OSTETRICIA E GINECOLOGIA - P.O. NESIMA | 1903.8 | 2 | 38.076 | 2018-07-11
8575 | HRP002620539 | LETTO PER DEGENZA ELETTRIFICATO | HILL ROM CO INC | 900 | PROCREAZIONE ASSISTITA | B.O. OSTETRICIA E GINECOLOGIA - P.O. NESIMA | 1903.8 | 2 | 38.076 | 2018-07-11
8781 | HRP002639934 | LETTO PER DEGENZA ELETTRIFICATO | HILL ROM CO INC | 900 | DEGENZA | GERIATRIA - P.O. GARIBALDI | 1903.8 | 2 | 38.076 | 2019-02-16
8782 | HRP002639937 | LETTO PER DEGENZA ELETTRIFICATO | HILL ROM CO INC | 900 | DEGENZA | GERIATRIA - P.O. GARIBALDI | 1903.8 | 2 | 38.076 | 2019-02-16
8783 | HRP002639938 | LETTO PER DEGENZA ELETTRIFICATO | HILL ROM CO INC | 900 | DEGENZA | GERIATRIA - P.O. GARIBALDI | 1903.8 | 2 | 38.076 | 2019-02-16
8784 | HRP002641166 | LETTO PER DEGENZA ELETTRIFICATO | HILL ROM CO INC | 900 | DEGENZA | HOSPICE CURE PALLIATIVE - P.O. NESIMA | 1903.8 | 2 | 38.076 | 2019-02-16
8802 | HRP002641165 | LETTO PER DEGENZA ELETTRIFICATO | HILL ROM CO INC | 900 B | DEGENZA | MED. INT. IN AREA CRITICA - P.O. GARIBALDI | 1903.8 | 2 | 38.076 | 2019-03-06
8803 | HPR002641238 | LETTO PER DEGENZA ELETTRIFICATO | HILL ROM CO INC | 900 B | DEGENZA | MED. INT. IN AREA CRITICA - P.O. GARIBALDI | 1903.8 | 2 | 38.076 | 2019-03-06
8804 | HPR002641285 | LETTO PER DEGENZA ELETTRIFICATO | HILL ROM CO INC | 900 B | DEGENZA | MED. INT. IN AREA CRITICA - P.O. GARIBALDI | 1903.8 | 2 | 38.076 | 2019-03-06
8805 | HPR002641237 | LETTO PER DEGENZA ELETTRIFICATO | HILL ROM CO INC | 900 B | DEGENZA | MED. INT. IN AREA CRITICA - P.O. GARIBALDI | 1903.8 | 2 | 38.076 | 2019-03-06
8806 | HPR002641235 | LETTO PER DEGENZA ELETTRIFICATO | HILL ROM CO INC | 900 B | DEGENZA | MED. INT. IN AREA CRITICA - P.O. GARIBALDI | 1903.8 | 2 | 38.076 | 2019-03-06
8889 | HRP002704240 | LETTO PER DEGENZA ELETTRIFICATO | HILL ROM CO INC | 900 | DEGENZA | HOSPICE MALATTIE INFETTIVE - P.O. NESIMA | 1903.8 | 2 | 38.076 | 2019-06-18
8890 | HRP002704241 | LETTO PER DEGENZA ELETTRIFICATO | HILL ROM CO INC | 900 | DEGENZA | HOSPICE MALATTIE INFETTIVE - P.O. NESIMA | 1903.8 | 2 | 38.076 | 2019-06-18
9066 | HRP002722881 | LETTO PER DEGENZA ELETTRIFICATO | HILL ROM CO INC | LI 900 BX | DEGENZA | CHIRURGIA GENERALE - P.O. GARIBALDI | 1903.8 | 2 | 38.076 | 2019-08-30
9067 | HRP002722875 | LETTO PER DEGENZA ELETTRIFICATO | HILL ROM CO INC | LI 900 BX | DEGENZA | CHIRURGIA GENERALE - P.O. GARIBALDI | 1903.8 | 2 | 38.076 | 2019-08-30
9068 | HRP002722874 | LETTO PER DEGENZA ELETTRIFICATO | HILL ROM CO INC | LI 900 BX | DEGENZA | CHIRURGIA GENERALE - P.O. GARIBALDI | 1903.8 | 2 | 38.076 | 2019-08-30
9069 | HRP002722884 | LETTO PER DEGENZA ELETTRIFICATO | HILL ROM CO INC | LI 900 BX | DEGENZA | CHIRURGIA GENERALE - P.O. GARIBALDI | 1903.8 | 2 | 38.076 | 2019-08-30
9070 | HRP002722878 | LETTO PER DEGENZA ELETTRIFICATO | HILL ROM CO INC | LI 900 BX | DEGENZA | CHIRURGIA GENERALE - P.O. GARIBALDI | 1903.8 | 2 | 38.076 | 2019-08-30
9071 | HRP002722882 | LETTO PER DEGENZA ELETTRIFICATO | HILL ROM CO INC | LI 900 BX | DEGENZA | CHIRURGIA GENERALE - P.O. GARIBALDI | 1903.8 | 2 | 38.076 | 2019-08-30
9072 | HRP002722879 | LETTO PER DEGENZA ELETTRIFICATO | HILL ROM CO INC | LI 900 BX | DEGENZA | CHIRURGIA GENERALE - P.O. GARIBALDI | 1903.8 | 2 | 38.076 | 2019-08-30
9073 | HRP002722880 | LETTO PER DEGENZA ELETTRIFICATO | HILL ROM CO INC | LI 900 BX | DEGENZA | CHIRURGIA GENERALE - P.O. GARIBALDI | 1903.8 | 2 | 38.076 | 2019-08-30
9074 | HRP002722876 | LETTO PER DEGENZA ELETTRIFICATO | HILL ROM CO INC | LI 900 BX | DEGENZA | CHIRURGIA GENERALE - P.O. GARIBALDI | 1903.8 | 2 | 38.076 | 2019-08-30
9075 | HRP002722877 | LETTO PER DEGENZA ELETTRIFICATO | HILL ROM CO INC | LI 900 BX | DEGENZA | CHIRURGIA GENERALE - P.O. GARIBALDI | 1903.8 | 2 | 38.076 | 2019-08-30
9076 | HRP002722883 | LETTO PER DEGENZA ELETTRIFICATO | HILL ROM CO INC | LI 900 BX | DEGENZA | CHIRURGIA GENERALE - P.O. GARIBALDI | 1903.8 | 2 | 38.076 | 2019-08-30
9077 | HRP002722885 | LETTO PER DEGENZA ELETTRIFICATO | HILL ROM CO INC | LI 900 BX | DEGENZA | CHIRURGIA GENERALE - P.O. GARIBALDI | 1903.8 | 2 | 38.076 | 2019-08-30
9078 | HRP002723458 | LETTO PER DEGENZA ELETTRIFICATO | HILL ROM CO INC | LI 900 BX | DEGENZA | ORTOPEDIA E TRAUMATOLOGIA - P.O. GARIBALDI | 1903.8 | 2 | 38.076 | 2019-08-31
9079 | HRP002722886 | LETTO PER DEGENZA ELETTRIFICATO | HILL ROM CO INC | LI 900 BX | DEGENZA | ORTOPEDIA E TRAUMATOLOGIA - P.O. GARIBALDI | 1903.8 | 2 | 38.076 | 2019-08-31
9080 | HRP002722888 | LETTO PER DEGENZA ELETTRIFICATO | HILL ROM CO INC | LI 900 BX | DEGENZA | ORTOPEDIA E TRAUMATOLOGIA - P.O. GARIBALDI | 1903.8 | 2 | 38.076 | 2019-08-31
9081 | HRP002723466 | LETTO PER DEGENZA ELETTRIFICATO | HILL ROM CO INC | LI 900 BX | DEGENZA | ORTOPEDIA E TRAUMATOLOGIA - P.O. GARIBALDI | 1903.8 | 2 | 38.076 | 2019-08-31
9082 | HRP002723459 | LETTO PER DEGENZA ELETTRIFICATO | HILL ROM CO INC | LI 900 BX | DEGENZA | ORTOPEDIA E TRAUMATOLOGIA - P.O. GARIBALDI | 1903.8 | 2 | 38.076 | 2019-08-31
9083 | HRP002723462 | LETTO PER DEGENZA ELETTRIFICATO | HILL ROM CO INC | LI 900 BX | DEGENZA | ORTOPEDIA E TRAUMATOLOGIA - P.O. GARIBALDI | 1903.8 | 2 | 38.076 | 2019-08-31
9084 | HRP002723463 | LETTO PER DEGENZA ELETTRIFICATO | HILL ROM CO INC | LI 900 BX | DEGENZA | ORTOPEDIA E TRAUMATOLOGIA - P.O. GARIBALDI | 1903.8 | 2 | 38.076 | 2019-08-31
9085 | HRP002723457 | LETTO PER DEGENZA ELETTRIFICATO | HILL ROM CO INC | LI 900 BX | DEGENZA | ORTOPEDIA E TRAUMATOLOGIA - P.O. GARIBALDI | 1903.8 | 2 | 38.076 | 2019-08-31
9086 | HRP002723461 | LETTO PER DEGENZA ELETTRIFICATO | HILL ROM CO INC | LI 900 BX | DEGENZA | ORTOPEDIA E TRAUMATOLOGIA - P.O. GARIBALDI | 1903.8 | 2 | 38.076 | 2019-08-31
9087 | HRP002723465 | LETTO PER DEGENZA ELETTRIFICATO | HILL ROM CO INC | LI 900 BX | DEGENZA | ORTOPEDIA E TRAUMATOLOGIA - P.O. GARIBALDI | 1903.8 | 2 | 38.076 | 2019-08-31
9088 | HRP002723460 | LETTO PER DEGENZA ELETTRIFICATO | HILL ROM CO INC | LI 900 BX | DEGENZA | ORTOPEDIA E TRAUMATOLOGIA - P.O. GARIBALDI | 1903.8 | 2 | 38.076 | 2019-08-31
9089 | HRP002722891 | LETTO PER DEGENZA ELETTRIFICATO | HILL ROM CO INC | LI 900 BX | DEGENZA | ORTOPEDIA E TRAUMATOLOGIA - P.O. GARIBALDI | 1903.8 | 2 | 38.076 | 2019-08-31
9090 | HRP002723464 | LETTO PER DEGENZA ELETTRIFICATO | HILL ROM CO INC | LI 900 BX | DEGENZA | ORTOPEDIA E TRAUMATOLOGIA - P.O. GARIBALDI | 1903.8 | 2 | 38.076 | 2019-08-31
9091 | HRP002723467 | LETTO PER DEGENZA ELETTRIFICATO | HILL ROM CO INC | LI 900 BX | DEGENZA | ORTOPEDIA E TRAUMATOLOGIA - P.O. GARIBALDI | 1903.8 | 2 | 38.076 | 2019-08-31
9092 | HRP002723480 | LETTO PER DEGENZA ELETTRIFICATO | HILL ROM CO INC | LI 900 BX | DEGENZA | ORTOPEDIA E TRAUMATOLOGIA - P.O. GARIBALDI | 1903.8 | 2 | 38.076 | 2019-08-31
9093 | HRP002723456 | LETTO PER DEGENZA ELETTRIFICATO | HILL ROM CO INC | LI 900 BX | DEGENZA | ORTOPEDIA E TRAUMATOLOGIA - P.O. GARIBALDI | 1903.8 | 2 | 38.076 | 2019-08-31
9094 | HRP002722887 | LETTO PER DEGENZA ELETTRIFICATO | HILL ROM CO INC | LI 900 BX | DEGENZA | ORTOPEDIA E TRAUMATOLOGIA - P.O. GARIBALDI | 1903.8 | 2 | 38.076 | 2019-08-31
9095 | HRP002722892 | LETTO PER DEGENZA ELETTRIFICATO | HILL ROM CO INC | LI 900 BX | DEGENZA | ORTOPEDIA E TRAUMATOLOGIA - P.O. GARIBALDI | 1903.8 | 2 | 38.076 | 2019-08-31
9096 | HRP002722890 | LETTO PER DEGENZA ELETTRIFICATO | HILL ROM CO INC | LI 900 BX | DEGENZA | ORTOPEDIA E TRAUMATOLOGIA - P.O. GARIBALDI | 1903.8 | 2 | 38.076 | 2019-08-31
9097 | HRP002722889 | LETTO PER DEGENZA ELETTRIFICATO | HILL ROM CO INC | LI 900 BX | DEGENZA | ORTOPEDIA E TRAUMATOLOGIA - P.O. GARIBALDI | 1903.8 | 2 | 38.076 | 2019-08-31
9112 | HRP002719502 | LETTO PER DEGENZA ELETTRIFICATO | HILL ROM CO INC | LI 900 BX | DEGENZA | CARDIOLOGIA-UTIC - P.O. GARIBALDI | 1903.8 | 2 | 38.076 | 2019-09-13
9113 | HRP002719466 | LETTO PER DEGENZA ELETTRIFICATO | HILL ROM CO INC | LI 900 BX | DEGENZA | CARDIOLOGIA-UTIC - P.O. GARIBALDI | 1903.8 | 2 | 38.076 | 2019-09-13
9114 | HRP002719465 | LETTO PER DEGENZA ELETTRIFICATO | HILL ROM CO INC | LI 900 BX | DEGENZA | CARDIOLOGIA-UTIC - P.O. GARIBALDI | 1903.8 | 2 | 38.076 | 2019-09-13
9115 | HRP002719468 | LETTO PER DEGENZA ELETTRIFICATO | HILL ROM CO INC | LI 900 BX | DEGENZA | CARDIOLOGIA-UTIC - P.O. GARIBALDI | 1903.8 | 2 | 38.076 | 2019-09-13
9116 | HRP002719467 | LETTO PER DEGENZA ELETTRIFICATO | HILL ROM CO INC | LI 900 BX | DEGENZA | CARDIOLOGIA-UTIC - P.O. GARIBALDI | 1903.8 | 2 | 38.076 | 2019-09-13
9117 | HRP002719500 | LETTO PER DEGENZA ELETTRIFICATO | HILL ROM CO INC | LI 900 BX | DEGENZA | CARDIOLOGIA-UTIC - P.O. GARIBALDI | 1903.8 | 2 | 38.076 | 2019-09-13
9182 | P0401070 | LETTO PER DEGENZA ELETTRIFICATO | ARJO HUNTLEIGH GETINGE GROUP | CONCERTO | DEGENZA | CHIRURGIA GENERALE - P.O. GARIBALDI | 1903.8 | 2 | 38.076 | 2019-10-09
9183 | P0453688 | LETTO PER DEGENZA ELETTRIFICATO | ARJO HUNTLEIGH GETINGE GROUP | CONCERTO | DEGENZA | CHIRURGIA GENERALE - P.O. GARIBALDI | 1903.8 | 2 | 38.076 | 2019-10-09
9184 | P0453687 | LETTO PER DEGENZA ELETTRIFICATO | ARJO HUNTLEIGH GETINGE GROUP | CONCERTO | DEGENZA | CHIRURGIA GENERALE - P.O. GARIBALDI | 1903.8 | 2 | 38.076 | 2019-10-09
9185 | P0453686 | LETTO PER DEGENZA ELETTRIFICATO | ARJO HUNTLEIGH GETINGE GROUP | CONCERTO | DEGENZA | CHIRURGIA GENERALE - P.O. GARIBALDI | 1903.8 | 2 | 38.076 | 2019-10-09
9189 | 170013990005 | LETTO PER DEGENZA ELETTRIFICATO | FAVERO HEALTH PROJECTS SPA | . | DEGENZA | HOSPICE CURE PALLIATIVE - P.O. NESIMA | 1903.8 | 2 | 38.076 | 2018-10-10
9190 | 170013990006 | LETTO PER DEGENZA ELETTRIFICATO | FAVERO HEALTH PROJECTS SPA | . | DEGENZA | HOSPICE CURE PALLIATIVE - P.O. NESIMA | 1903.8 | 2 | 38.076 | 2018-10-10
9262 | HRP002746464 | LETTO PER DEGENZA ELETTRIFICATO | HILL ROM CO INC | 900 | DEGENZA 3 | CHIRURGIA ONCOLOGICA - P.O. NESIMA | 1903.8 | 2 | 38.076 | 2019-11-12
9263 | HRP002746511 | LETTO PER DEGENZA ELETTRIFICATO | HILL ROM CO INC | 900 | DEGENZA 3 | CHIRURGIA ONCOLOGICA - P.O. NESIMA | 1903.8 | 2 | 38.076 | 2019-11-12
9264 | HRP002746504 | LETTO PER DEGENZA ELETTRIFICATO | HILL ROM CO INC | 900 | DEGENZA 3 | CHIRURGIA ONCOLOGICA - P.O. NESIMA | 1903.8 | 2 | 38.076 | 2019-11-12
9265 | HRP002746465 | LETTO PER DEGENZA ELETTRIFICATO | HILL ROM CO INC | 900 | DEGENZA 3 | CHIRURGIA ONCOLOGICA - P.O. NESIMA | 1903.8 | 2 | 38.076 | 2019-11-12
9266 | HRP002746457 | LETTO PER DEGENZA ELETTRIFICATO | HILL ROM CO INC | 900 | DEGENZA 3 | CHIRURGIA ONCOLOGICA - P.O. NESIMA | 1903.8 | 2 | 38.076 | 2019-11-12
9267 | HRP002746496 | LETTO PER DEGENZA ELETTRIFICATO | HILL ROM CO INC | 900 | DEGENZA 3 | CHIRURGIA ONCOLOGICA - P.O. NESIMA | 1903.8 | 2 | 38.076 | 2019-11-12
9268 | HRP002746458 | LETTO PER DEGENZA ELETTRIFICATO | HILL ROM CO INC | 900 | DEGENZA 3 | CHIRURGIA ONCOLOGICA - P.O. NESIMA | 1903.8 | 2 | 38.076 | 2019-11-12
9269 | HRP002746477 | LETTO PER DEGENZA ELETTRIFICATO | HILL ROM CO INC | 900 | DEGENZA 3 | CHIRURGIA ONCOLOGICA - P.O. NESIMA | 1903.8 | 2 | 38.076 | 2019-11-12
9270 | HRP002746478 | LETTO PER DEGENZA ELETTRIFICATO | HILL ROM CO INC | 900 | DEGENZA 3 | CHIRURGIA ONCOLOGICA - P.O. NESIMA | 1903.8 | 2 | 38.076 | 2019-11-12
9271 | HRP002746505 | LETTO PER DEGENZA ELETTRIFICATO | HILL ROM CO INC | 900 | DEGENZA 3 | CHIRURGIA ONCOLOGICA - P.O. NESIMA | 1903.8 | 2 | 38.076 | 2019-11-12
9272 | HRP002746459 | LETTO PER DEGENZA ELETTRIFICATO | HILL ROM CO INC | 900 | DEGENZA 3 | CHIRURGIA ONCOLOGICA - P.O. NESIMA | 1903.8 | 2 | 38.076 | 2019-11-12
9273 | HRP002746460 | LETTO PER DEGENZA ELETTRIFICATO | HILL ROM CO INC | 900 | DEGENZA 3 | CHIRURGIA ONCOLOGICA - P.O. NESIMA | 1903.8 | 2 | 38.076 | 2019-11-12
9274 | HRP002746498 | LETTO PER DEGENZA ELETTRIFICATO | HILL ROM CO INC | 900 | DEGENZA 3 | CHIRURGIA ONCOLOGICA - P.O. NESIMA | 1903.8 | 2 | 38.076 | 2019-11-12
9275 | HRP002746497 | LETTO PER DEGENZA ELETTRIFICATO | HILL ROM CO INC | 900 | DEGENZA 3 | CHIRURGIA ONCOLOGICA - P.O. NESIMA | 1903.8 | 2 | 38.076 | 2019-11-12
9276 | HRP002746461 | LETTO PER DEGENZA ELETTRIFICATO | HILL ROM CO INC | 900 | DEGENZA 3 | CHIRURGIA ONCOLOGICA - P.O. NESIMA | 1903.8 | 2 | 38.076 | 2019-11-12
9277 | HRP002746463 | LETTO PER DEGENZA ELETTRIFICATO | HILL ROM CO INC | 900 | DEGENZA 3 | CHIRURGIA ONCOLOGICA - P.O. NESIMA | 1903.8 | 2 | 38.076 | 2019-11-12
9278 | HRP002746466 | LETTO PER DEGENZA ELETTRIFICATO | HILL ROM CO INC | 900 | DEGENZA 3 | CHIRURGIA ONCOLOGICA - P.O. NESIMA | 1903.8 | 2 | 38.076 | 2019-11-12
9279 | HRP002746462 | LETTO PER DEGENZA ELETTRIFICATO | HILL ROM CO INC | 900 | DEGENZA 3 | CHIRURGIA ONCOLOGICA - P.O. NESIMA | 1903.8 | 2 | 38.076 | 2019-11-12
9499 | HRP002719503 | LETTO PER DEGENZA ELETTRIFICATO | HILL ROM CO INC | LI 900 BX | PRONTO SOCCORSO | PRONTO SOCCORSO PEDIATRICO - P.O. NESIMA | 1903.8 | 2 | 38.076 | 2019-12-10
9500 | HRP002719504 | LETTO PER DEGENZA ELETTRIFICATO | HILL ROM CO INC | LI 900 BX | PRONTO SOCCORSO | PRONTO SOCCORSO PEDIATRICO - P.O. NESIMA | 1903.8 | 2 | 38.076 | 2019-12-10
9669 | HRP002757551 | LETTO PER DEGENZA ELETTRIFICATO | HILL ROM CO INC | 900 | DEGENZA | HOSPICE MALATTIE INFETTIVE - P.O. NESIMA | 1903.8 | 2 | 38.076 | 2019-12-26
9670 | HRP002757550 | LETTO PER DEGENZA ELETTRIFICATO | HILL ROM CO INC | 900 | DEGENZA | HOSPICE MALATTIE INFETTIVE - P.O. NESIMA | 1903.8 | 2 | 38.076 | 2019-12-26
9774 | 17W48074882 | LETTO PER DEGENZA ELETTRIFICATO | BRUSAFERRI & C SRL | LEMI 4 | EX O.B.I.- RIANIMAZIONE | PRONTO SOCCORSO MCAU - P.O. GARIBALDI | 1903.8 | 2 | 38.076 | 2020-03-01
9775 | 17W48074880 | LETTO PER DEGENZA ELETTRIFICATO | BRUSAFERRI & C SRL | LEMI 4 | EX O.B.I.- RIANIMAZIONE | PRONTO SOCCORSO MCAU - P.O. GARIBALDI | 1903.8 | 2 | 38.076 | 2020-03-01
9776 | 17W48074877 | LETTO PER DEGENZA ELETTRIFICATO | BRUSAFERRI & C SRL | LEMI 4 | EX O.B.I.- RIANIMAZIONE | PRONTO SOCCORSO MCAU - P.O. GARIBALDI | 1903.8 | 2 | 38.076 | 2020-03-01
9777 | 17W48074878 | LETTO PER DEGENZA ELETTRIFICATO | BRUSAFERRI & C SRL | LEMI 4 | EX O.B.I.- RIANIMAZIONE | PRONTO SOCCORSO MCAU - P.O. GARIBALDI | 1903.8 | 2 | 38.076 | 2020-03-01
9778 | 17W48074883 | LETTO PER DEGENZA ELETTRIFICATO | BRUSAFERRI & C SRL | LEMI 4 | EX O.B.I.- RIANIMAZIONE | PRONTO SOCCORSO MCAU - P.O. GARIBALDI | 1903.8 | 2 | 38.076 | 2020-03-01
9779 | 17W48074876 | LETTO PER DEGENZA ELETTRIFICATO | BRUSAFERRI & C SRL | LEMI 4 | EX O.B.I.- RIANIMAZIONE | PRONTO SOCCORSO MCAU - P.O. GARIBALDI | 1903.8 | 2 | 38.076 | 2020-03-01
9780 | 17W48074879 | LETTO PER DEGENZA ELETTRIFICATO | BRUSAFERRI & C SRL | LEMI 4 | EX O.B.I.- RIANIMAZIONE | PRONTO SOCCORSO MCAU - P.O. GARIBALDI | 1903.8 | 2 | 38.076 | 2020-03-01
9781 | 17W48074884 | LETTO PER DEGENZA ELETTRIFICATO | BRUSAFERRI & C SRL | LEMI 4 | EX O.B.I.- RIANIMAZIONE | PRONTO SOCCORSO MCAU - P.O. GARIBALDI | 1903.8 | 2 | 38.076 | 2020-03-01
9782 | 18W7075718 | LETTO PER DEGENZA ELETTRIFICATO | BRUSAFERRI & C SRL | LEMI 4 | EX O.B.I.- RIANIMAZIONE | PRONTO SOCCORSO MCAU - P.O. GARIBALDI | 1903.8 | 2 | 38.076 | 2020-03-01
9783 | 18W7075736 | LETTO PER DEGENZA ELETTRIFICATO | BRUSAFERRI & C SRL | LEMI 4 | EX O.B.I.- RIANIMAZIONE | PRONTO SOCCORSO MCAU - P.O. GARIBALDI | 1903.8 | 2 | 38.076 | 2020-03-01
9844 | HRP004006613 | LETTO PER DEGENZA ELETTRIFICATO | HILL ROM CO INC | 900 | DEGENZA | HOSPICE MALATTIE INFETTIVE - P.O. NESIMA | 1903.8 | 2 | 38.076
9856 | HRP004007362 | LETTO PER DEGENZA ELETTRIFICATO | HILL ROM CO INC | LI 900 BX | DEGENZA | ORTOPEDIA E TRAUMATOLOGIA - P.O. GARIBALDI | 1903.8 | 2 | 38.076 | 2020-04-05
9857 | HRP004007365 | LETTO PER DEGENZA ELETTRIFICATO | HILL ROM CO INC | LI 900 BX | DEGENZA | ORTOPEDIA E TRAUMATOLOGIA - P.O. GARIBALDI | 1903.8 | 2 | 38.076 | 2020-04-05
9858 | HRP004007363 | LETTO PER DEGENZA ELETTRIFICATO | HILL ROM CO INC | LI 900 BX | DEGENZA | ORTOPEDIA E TRAUMATOLOGIA - P.O. GARIBALDI | 1903.8 | 2 | 38.076 | 2020-04-05
9859 | HRP004007366 | LETTO PER DEGENZA ELETTRIFICATO | HILL ROM CO INC | LI 900 BX | DEGENZA | ORTOPEDIA E TRAUMATOLOGIA - P.O. GARIBALDI | 1903.8 | 2 | 38.076 | 2020-04-05
9860 | HRP004007372 | LETTO PER DEGENZA ELETTRIFICATO | HILL ROM CO INC | LI 900 BX | DEGENZA | ORTOPEDIA E TRAUMATOLOGIA - P.O. GARIBALDI | 1903.8 | 2 | 38.076 | 2020-04-05
9861 | HRP004007361 | LETTO PER DEGENZA ELETTRIFICATO | HILL ROM CO INC | LI 900 BX | DEGENZA | ORTOPEDIA E TRAUMATOLOGIA - P.O. GARIBALDI | 1903.8 | 2 | 38.076 | 2020-04-05
9862 | HRP004007364 | LETTO PER DEGENZA ELETTRIFICATO | HILL ROM CO INC | LI 900 BX | DEGENZA | ORTOPEDIA E TRAUMATOLOGIA - P.O. GARIBALDI | 1903.8 | 2 | 38.076 | 2020-04-05
9863 | HRP004007369 | LETTO PER DEGENZA ELETTRIFICATO | HILL ROM CO INC | LI 900 BX | DEGENZA | ORTOPEDIA E TRAUMATOLOGIA - P.O. GARIBALDI | 1903.8 | 2 | 38.076 | 2020-04-05
9864 | HRP004007371 | LETTO PER DEGENZA ELETTRIFICATO | HILL ROM CO INC | LI 900 BX | DEGENZA | ORTOPEDIA E TRAUMATOLOGIA - P.O. GARIBALDI | 1903.8 | 2 | 38.076 | 2020-04-05
9865 | HRP004007367 | LETTO PER DEGENZA ELETTRIFICATO | HILL ROM CO INC | LI 900 BX | DEGENZA | ORTOPEDIA E TRAUMATOLOGIA - P.O. GARIBALDI | 1903.8 | 2 | 38.076 | 2020-04-05
9866 | HRP004007370 | LETTO PER DEGENZA ELETTRIFICATO | HILL ROM CO INC | LI 900 BX | DEGENZA | ORTOPEDIA E TRAUMATOLOGIA - P.O. GARIBALDI | 1903.8 | 2 | 38.076 | 2020-04-05
9867 | HRP004007368 | LETTO PER DEGENZA ELETTRIFICATO | HILL ROM CO INC | LI 900 BX | DEGENZA | ORTOPEDIA E TRAUMATOLOGIA - P.O. GARIBALDI | 1903.8 | 2 | 38.076 | 2020-04-05
10064 | hrp004010597 | LETTO PER DEGENZA ELETTRIFICATO | HILL ROM CO INC | LI 900 BX | STANZA CODICE VERDE | PRONTO SOCCORSO MCAU - P.O. GARIBALDI | 1903.8 | 2 | 38.076 | 2020-05-03
10065 | HRP004010595 | LETTO PER DEGENZA ELETTRIFICATO | HILL ROM CO INC | 900 | SALA BOX PS | PRONTO SOCCORSO MCAU - P.O. GARIBALDI | 1903.8 | 2 | 38.076 | 2020-05-03
10066 | HRP004010598 | LETTO PER DEGENZA ELETTRIFICATO | HILL ROM CO INC | 900 | SALA BOX PS | PRONTO SOCCORSO MCAU - P.O. GARIBALDI | 1903.8 | 2 | 38.076 | 2020-05-03
10067 | HRP004010596 | LETTO PER DEGENZA ELETTRIFICATO | HILL ROM CO INC | 900 | SALA BOX PS | PRONTO SOCCORSO MCAU - P.O. GARIBALDI | 1903.8 | 2 | 38.076 | 2020-05-02
10980 | HRP004113310 | LETTO PER DEGENZA ELETTRIFICATO | HILL ROM CO INC | CENTURIS | DEGENZA | HOSPICE MALATTIE INFETTIVE - P.O. NESIMA | 1903.8 | 2 | 38.076 | 2022-06-04
10981 | HRP004113301 | LETTO PER DEGENZA ELETTRIFICATO | HILL ROM CO INC | CENTURIS | INFERMERIA | EPATOLOGIA - P.O. NESIMA | 1903.8 | 2 | 38.076 | 2022-06-03
10982 | HRP004113314 | LETTO PER DEGENZA ELETTRIFICATO | HILL ROM CO INC | CENTURIS | DEGENZA | HOSPICE MALATTIE INFETTIVE - P.O. NESIMA | 1903.8 | 2 | 38.076 | 2022-06-04
10983 | HRP004113311 | LETTO PER DEGENZA ELETTRIFICATO | HILL ROM CO INC | CENTURIS | DEGENZA | HOSPICE MALATTIE INFETTIVE - P.O. NESIMA | 1903.8 | 2 | 38.076 | 2022-06-04
10993 | HRP004113319 | LETTO PER DEGENZA ELETTRIFICATO | HILL ROM CO INC | CENTURIS | DEGENZA | HOSPICE MALATTIE INFETTIVE - P.O. NESIMA | 1903.8 | 2 | 38.076 | 2022-06-04
11019 | HRP004113318 | LETTO PER DEGENZA ELETTRIFICATO | HILL ROM CO INC | CENTURIS | INFERMERIA | EPATOLOGIA - P.O. NESIMA | 1903.8 | 2 | 38.076 | 2022-06-03
11020 | HRP004113315 | LETTO PER DEGENZA ELETTRIFICATO | HILL ROM CO INC | CENTURIS | DEGENZA | HOSPICE MALATTIE INFETTIVE - P.O. NESIMA | 1903.8 | 2 | 38.076 | 2022-06-04
11241 | 1217045 | LETTO PER DEGENZA ELETTRIFICATO | GIVAS SRL | EB 0460 VIRGO | PRONTO SOCCORSO | PRONTO SOCCORSO PEDIATRICO - P.O. NESIMA | 1903.8 | 2 | 38.076 | 2022-09-14
11242 | 1217046 | LETTO PER DEGENZA ELETTRIFICATO | GIVAS SRL | EB 0460 VIRGO | PRONTO SOCCORSO | PRONTO SOCCORSO PEDIATRICO - P.O. NESIMA | 1903.8 | 2 | 38.076 | 2022-09-14
11243 | 1217047 | LETTO PER DEGENZA ELETTRIFICATO | GIVAS SRL | EB 0460 VIRGO | PRONTO SOCCORSO | PRONTO SOCCORSO PEDIATRICO - P.O. NESIMA | 1903.8 | 2 | 38.076 | 2022-09-14
11912 | 200018650024 | LETTO PER DEGENZA ELETTRIFICATO | FAVERO HEALTH PROJECTS SPA | INSPIRE 7 | SEMIINTENSIVA PNEUMOLOGIA COVID | PNEUMOLOGIA | 1903.8 | 2 | 38.076 | 2022-02-08
11914 | 200018650006 | LETTO PER DEGENZA ELETTRIFICATO | FAVERO HEALTH PROJECTS SPA | INSPIRE 7 | DEPOSITO UFF TEC | DIREZIONE SANITARIA - P.O. NESIMA | 1903.8 | 2 | 38.076 | 2022-02-08
11916 | 200018650004 | LETTO PER DEGENZA ELETTRIFICATO | FAVERO HEALTH PROJECTS SPA | INSPIRE 7 | DEPOSITO UFF TEC | DIREZIONE SANITARIA - P.O. NESIMA | 1903.8 | 2 | 38.076 | 2022-02-08
11918 | 200018650003 | LETTO PER DEGENZA ELETTRIFICATO | FAVERO HEALTH PROJECTS SPA | INSPIRE 7 | DEPOSITO UFF TEC | DIREZIONE SANITARIA - P.O. NESIMA | 1903.8 | 2 | 38.076 | 2022-02-08
11920 | 200018650001 | LETTO PER DEGENZA ELETTRIFICATO | FAVERO HEALTH PROJECTS SPA | INSPIRE 7 | SEMIINTENSIVA PNEUMOLOGIA COVID | PNEUMOLOGIA | 1903.8 | 2 | 38.076 | 2022-02-08
11922 | 200018650021 | LETTO PER DEGENZA ELETTRIFICATO | FAVERO HEALTH PROJECTS SPA | INSPIRE 7 | DEPOSITO UFF TEC | DIREZIONE SANITARIA - P.O. NESIMA | 1903.8 | 2 | 38.076 | 2022-02-08
11924 | 200018650010 | LETTO PER DEGENZA ELETTRIFICATO | FAVERO HEALTH PROJECTS SPA | INSPIRE 7 | DEPOSITO UFF TEC | DIREZIONE SANITARIA - P.O. NESIMA | 1903.8 | 2 | 38.076 | 2022-02-08
11926 | 200018650012 | LETTO PER DEGENZA ELETTRIFICATO | FAVERO HEALTH PROJECTS SPA | INSPIRE 7 | DEPOSITO UFF TEC | DIREZIONE SANITARIA - P.O. NESIMA | 1903.8 | 2 | 38.076 | 2022-02-08
11928 | 200018650025 | LETTO PER DEGENZA ELETTRIFICATO | FAVERO HEALTH PROJECTS SPA | INSPIRE 7 | DEPOSITO UFF TEC | DIREZIONE SANITARIA - P.O. NESIMA | 1903.8 | 2 | 38.076 | 2022-02-08
11930 | 200018650026 | LETTO PER DEGENZA ELETTRIFICATO | FAVERO HEALTH PROJECTS SPA | INSPIRE 7 | DEPOSITO UFF TEC | DIREZIONE SANITARIA - P.O. NESIMA | 1903.8 | 2 | 38.076 | 2022-02-08
11932 | 200018650017 | LETTO PER DEGENZA ELETTRIFICATO | FAVERO HEALTH PROJECTS SPA | INSPIRE 7 | DEPOSITO UFF TEC | DIREZIONE SANITARIA - P.O. NESIMA | 1903.8 | 2 | 38.076 | 2022-02-08
11934 | 200018650007 | LETTO PER DEGENZA ELETTRIFICATO | FAVERO HEALTH PROJECTS SPA | INSPIRE 7 | DEPOSITO UFF TEC | DIREZIONE SANITARIA - P.O. NESIMA | 1903.8 | 2 | 38.076 | 2022-02-08
12871 | 210000600011 | LETTO PER DEGENZA ELETTRIFICATO | FAVERO HEALTH PROJECTS SPA | INSPIRE 7 | SEMIINTENSIVA PNEUMOLOGIA COVID | PNEUMOLOGIA | 1903.8 | 2 | 38.076 | 2022-02-08
12872 | 210000600010 | LETTO PER DEGENZA ELETTRIFICATO | FAVERO HEALTH PROJECTS SPA | INSPIRE 7 | SEMIINTENSIVA PNEUMOLOGIA COVID | PNEUMOLOGIA | 1903.8 | 2 | 38.076 | 2022-02-08
12873 | 210000600003 | LETTO PER DEGENZA ELETTRIFICATO | FAVERO HEALTH PROJECTS SPA | INSPIRE 7 | SEMIINTENSIVA PNEUMOLOGIA COVID | PNEUMOLOGIA | 1903.8 | 2 | 38.076 | 2022-02-08
12874 | 210000600009 | LETTO PER DEGENZA ELETTRIFICATO | FAVERO HEALTH PROJECTS SPA | INSPIRE 7 | SEMIINTENSIVA PNEUMOLOGIA COVID | PNEUMOLOGIA | 1903.8 | 2 | 38.076 | 2022-02-08
12875 | 210000600005 | LETTO PER DEGENZA ELETTRIFICATO | FAVERO HEALTH PROJECTS SPA | INSPIRE 7 | SEMIINTENSIVA PNEUMOLOGIA COVID | PNEUMOLOGIA | 1903.8 | 2 | 38.076 | 2022-02-08
12876 | 210000600007 | LETTO PER DEGENZA ELETTRIFICATO | FAVERO HEALTH PROJECTS SPA | INSPIRE 7 | SEMIINTENSIVA PNEUMOLOGIA COVID | PNEUMOLOGIA | 1903.8 | 2 | 38.076 | 2022-02-08
12877 | 210000600012 | LETTO PER DEGENZA ELETTRIFICATO | FAVERO HEALTH PROJECTS SPA | INSPIRE 7 | SEMIINTENSIVA PNEUMOLOGIA COVID | PNEUMOLOGIA | 1903.8 | 2 | 38.076 | 2022-02-08
12878 | 210000600014 | LETTO PER DEGENZA ELETTRIFICATO | FAVERO HEALTH PROJECTS SPA | INSPIRE 7 | SEMIINTENSIVA PNEUMOLOGIA COVID | PNEUMOLOGIA | 1903.8 | 2 | 38.076 | 2022-02-08
12879 | 210000600008 | LETTO PER DEGENZA ELETTRIFICATO | FAVERO HEALTH PROJECTS SPA | INSPIRE 7 | SEMIINTENSIVA PNEUMOLOGIA COVID | PNEUMOLOGIA | 1903.8 | 2 | 38.076 | 2022-02-08
12880 | 210000600013 | LETTO PER DEGENZA ELETTRIFICATO | FAVERO HEALTH PROJECTS SPA | INSPIRE 7 | SEMIINTENSIVA PNEUMOLOGIA COVID | PNEUMOLOGIA | 1903.8 | 2 | 38.076 | 2022-02-08
12881 | 210000600001 | LETTO PER DEGENZA ELETTRIFICATO | FAVERO HEALTH PROJECTS SPA | INSPIRE 7 | SEMIINTENSIVA PNEUMOLOGIA COVID | PNEUMOLOGIA | 1903.8 | 2 | 38.076 | 2022-02-08
12882 | 210000600006 | LETTO PER DEGENZA ELETTRIFICATO | FAVERO HEALTH PROJECTS SPA | INSPIRE 7 | SEMIINTENSIVA PNEUMOLOGIA COVID | PNEUMOLOGIA | 1903.8 | 2 | 38.076 | 2022-02-08
12883 | 210000600002 | LETTO PER DEGENZA ELETTRIFICATO | FAVERO HEALTH PROJECTS SPA | INSPIRE 7 | SEMIINTENSIVA PNEUMOLOGIA COVID | PNEUMOLOGIA | 1903.8 | 2 | 38.076 | 2022-02-08
12884 | 210000600004 | LETTO PER DEGENZA ELETTRIFICATO | FAVERO HEALTH PROJECTS SPA | INSPIRE 7 | SEMIINTENSIVA PNEUMOLOGIA COVID | PNEUMOLOGIA | 1903.8 | 2 | 38.076 | 2022-02-08
20 |  | LETTO PER GAMMA CAMERA | PRODUTTORE NON RILEVABILE | . | SALA GAMMA CAMERA 1 | MEDICINA NUCLEARE - P.O. NESIMA | 38950.0825 | 12 | 4674.0099
1394 | 40202000054 | LETTO PER RIANIMAZIONE | FISHER & PAYKEL HEALTHCARE | 950 ALU | SALA OP. 1 | B.O. OSTETRICIA E GINECOLOGIA - P.O. NESIMA | 7850 | 3 | 235.5
1409 | 40202000055 | LETTO PER RIANIMAZIONE | FISHER & PAYKEL HEALTHCARE | 950 ALU | TERAPIA INTENSIVA | UTIN NEONATOLOGIA - P.O. NESIMA | 7850 | 3 | 235.5
1513 | H2426 | LETTO PER RIANIMAZIONE | HEINEN + LOWENSTEIN GMBH | LIFETHERM 2000 | BLOCCO OPERATORI OSTETRICIA | OSTETRICIA E GINECOLOGIA - P.O.NESIMA | 7850 | 3 | 235.5
5105 | 431592-2554414 | LETTO PER RIANIMAZIONE | LINET SPOL SRO LTD | MULTICARE | RIANIMAZIONE - P.O. GARIBALDI | RIANIMAZIONE - P.O. GARIBALDI | 7850 | 3 | 235.5
5107 | 431552-2554413 | LETTO PER RIANIMAZIONE | LINET SPOL SRO LTD | MULTICARE | RIANIMAZIONE - P.O. GARIBALDI | RIANIMAZIONE - P.O. GARIBALDI | 7850 | 3 | 235.5
5110 | 431592-2554410 | LETTO PER RIANIMAZIONE | LINET SPOL SRO LTD | MULTICARE | RIANIMAZIONE - P.O. GARIBALDI | RIANIMAZIONE - P.O. GARIBALDI | 7850 | 3 | 235.5
5129 | 431592-2554411 | LETTO PER RIANIMAZIONE | LINET SPOL SRO LTD | MULTICARE | RIANIMAZIONE - P.O. GARIBALDI | RIANIMAZIONE - P.O. GARIBALDI | 7850 | 3 | 235.5
5141 | 431592-2554416 | LETTO PER RIANIMAZIONE | LINET SPOL SRO LTD | MULTICARE | RIANIMAZIONE - P.O. GARIBALDI | RIANIMAZIONE - P.O. GARIBALDI | 7850 | 3 | 235.5
5174 | 431592-2554415 | LETTO PER RIANIMAZIONE | LINET SPOL SRO LTD | MULTICARE | RIANIMAZIONE - P.O. GARIBALDI | RIANIMAZIONE - P.O. GARIBALDI | 7850 | 3 | 235.5
5183 | 2554417 | LETTO PER RIANIMAZIONE | LINET SPOL SRO LTD | MULTICARE | RIANIMAZIONE - P.O. GARIBALDI | RIANIMAZIONE - P.O. GARIBALDI | 7850 | 3 | 235.5
5192 | 431592-2604550 | LETTO PER RIANIMAZIONE | LINET SPOL SRO LTD | MULTICARE | RIANIMAZIONE - P.O. GARIBALDI | RIANIMAZIONE - P.O. GARIBALDI | 7850 | 3 | 235.5
499 | H2427 | LETTO PER RIANIMAZIONE NEONATALE | HEINEN + LOWENSTEIN GMBH | LIFETHERM 2000 | RIANIMAZIONE PEDIATRICA | ANESTESIA E RIANIMAZIONE - P.O. NESIMA | 9800 | 3 | 294
500 | 50428000610 | LETTO PER RIANIMAZIONE NEONATALE | FISHER & PAYKEL HEALTHCARE | COSYCOT | RIANIMAZIONE PEDIATRICA | ANESTESIA E RIANIMAZIONE - P.O. NESIMA | 9800 | 3 | 294
572 | H3090 | LETTO PER RIANIMAZIONE NEONATALE | HEINEN + LOWENSTEIN GMBH | LIFETHERM 2001 | TERAPIA INTENSIVA | UTIN NEONATOLOGIA - P.O. NESIMA | 9800 | 3 | 294
573 | H3091 | LETTO PER RIANIMAZIONE NEONATALE | HEINEN + LOWENSTEIN GMBH | LIFETHERM 2001 | TERAPIA INTENSIVA | UTIN NEONATOLOGIA - P.O. NESIMA | 9800 | 3 | 294
576 | RD02637 | LETTO PER RIANIMAZIONE NEONATALE | HILL ROM / AIR SHIELDS INC | RESUSCITAIRE RW82 | SALA OP.2 | B.O. OSTETRICIA E GINECOLOGIA - P.O. NESIMA | 9800 | 3 | 294
624 | H3089 | LETTO PER RIANIMAZIONE NEONATALE | HEINEN + LOWENSTEIN GMBH | LIFETHERM 2001 | TERAPIA INTENSIVA | UTIN NEONATOLOGIA - P.O. NESIMA | 9800 | 3 | 294
635 | H2425 | LETTO PER RIANIMAZIONE NEONATALE | HEINEN + LOWENSTEIN GMBH | LIFETHERM 2000 | TERAPIA INTENSIVA | UTIN NEONATOLOGIA - P.O. NESIMA | 9800 | 3 | 294
1283 | H2428 | LETTO PER RIANIMAZIONE NEONATALE | HEINEN + LOWENSTEIN GMBH | LIFETHERM 2000 | NURSERY | OSTETRICIA E GINECOLOGIA - P.O.NESIMA | 9800 | 3 | 294
3176 | H3090 | LETTO PER RIANIMAZIONE NEONATALE | HEINEN + LOWENSTEIN GMBH | LIFETHERM 2001 | TERAPIA INTENSIVA | UTIN NEONATOLOGIA - P.O. NESIMA | 9800 | 3 | 294
1514 | 0204/00351 | LETTO/POLTRONA ELETTRIFICATO DA PARTO | ANJUE MEDICAL EQUIPMENT CO LTD | AJ-99A | SALA OP.3 | B.O. OSTETRICIA E GINECOLOGIA - P.O. NESIMA | 13500 | 3 | 405
1526 | 523-01/2004 | LETTO/POLTRONA ELETTRIFICATO DA PARTO | PRODUTTORE NON RILEVABILE | . | RISVEGLIO | B.O. OSTETRICIA E GINECOLOGIA - P.O. NESIMA | 13500 | 3 | 405
1759 | 0204/00526 | LETTO/POLTRONA ELETTRIFICATO DA PARTO | FAMED ZYWIECKA SA | LM 01.3 | SALA PARTO | OSTETRICIA E GINECOLOGIA - P.O.NESIMA | 13500 | 3 | 405
1767 | 204/00525 | LETTO/POLTRONA ELETTRIFICATO DA PARTO | FAMED ZYWIECKA SA | LM 01.3 | SALA PARTO | OSTETRICIA E GINECOLOGIA - P.O.NESIMA | 13500 | 3 | 405
1773 | 1103/00474 | LETTO/POLTRONA ELETTRIFICATO DA PARTO | FAMED ZYWIECKA SA | LM 01.3 | SALA PARTO | OSTETRICIA E GINECOLOGIA - P.O.NESIMA | 13500 | 3 | 405
1105 | 5583445 | LETTORE CD-ROM | SONY CORP | CDP XE 370 | AMBULATORIO 2 | AMBULATORI - P.O. NESIMA | 600 | 2 | 12
1143 | 5584865 | LETTORE CD-ROM | SONY CORP | CDP-XE 370 | AMBULATORIO 4 | AMBULATORI - P.O. NESIMA | 600 | 2 | 12
1160 | CI0001867 | LETTORE DVD DIGITAL VIDEO DISC | CI DESIGN | 3180-2 | BUNKER 1 | RADIOTERAPIA - P.O. NESIMA | 300 | 2 | 6
209 | 1203616P | LETTORE HOLTER MULTIDISCIPLINARE | PRODUTTORE NON RILEVABILE | . | CARDIOLOGIA - STANZA VISITE | CARDIOLOGIA - P.O. NESIMA | 12000 | 3 | 360
4831 | 8KFQ201 | LETTORE HOLTER MULTIDISCIPLINARE | MORTARA RANGONI EUROPE SRL | . | AMBULATORIO HOLTER-TILT TEST | CARDIOLOGIA - P.O. GARIBALDI | 12000 | 3 | 360
4834 | 21269 | LETTORE HOLTER MULTIDISCIPLINARE | ELA MEDICAL SA | SYNETEC | AMBULATORIO HOLTER-TILT TEST | CARDIOLOGIA - P.O. GARIBALDI | 12000 | 3 | 360
5840 | 109130016739 | LETTORE HOLTER MULTIDISCIPLINARE | MORTARA INSTRUMENT INC | H SCRIBE | AMBULATORI PIANO MENO DUE | ENDOCRINOLOGIA - P.O. NESIMA | 12000 | 3 | 360
6404 | 64109038 | LETTORE HOLTER MULTIDISCIPLINARE | PRODUTTORE NON RILEVABILE | . | AMB DI REPARTO | CARDIOLOGIA - P.O. NESIMA | 12000 | 3 | 360
6537 | 107162482147 | LETTORE HOLTER MULTIDISCIPLINARE | MORTARA INSTRUMENT INC | H SCRIBE | AMB CARDIOLOGIA DH | CARDIOLOGIA-UTIC - P.O. GARIBALDI | 12000 | 3 | 360
8139 | CZ4483H4L | LETTORE HOLTER MULTIDISCIPLINARE | SPACELABS HEALTHCARE | PATHFINDER SL | AMBULATORIO CARDIOLOGIA | CARDIOLOGIA-UTIC - P.O. GARIBALDI | 12000 | 3 | 360 | 2016-11-11
9005 | CZC6408MXM | LETTORE HOLTER MULTIDISCIPLINARE | SPACELABS HEALTHCARE | PATHFINDER SL | AMB CARDIOLOGIA PEDIATRICA | CARDIOLOGIA PEDIATRICA - P.O. NESIMA | 12000 | 3 | 360 | 2019-07-25
9009 | 2832 | LETTORE HOLTER MULTIDISCIPLINARE | SPACELABS HEALTHCARE | EVO DOCKING STATION | AMB CARDIOLOGIA PEDIATRICA | CARDIOLOGIA PEDIATRICA - P.O. NESIMA | 12000 | 3 | 360 | 2019-07-25
9679 | CZC640761F | LETTORE HOLTER MULTIDISCIPLINARE | SPACELABS HEALTHCARE | PATHFINDER SL | STANZA PRIMARIO | NEUROLOGIA - P.O. GARIBALDI | 12000 | 3 | 360 | 2020-01-10
9683 | 2902 | LETTORE HOLTER MULTIDISCIPLINARE | SPACELABS HEALTHCARE | EVO DOCKING STATION | STANZA PRIMARIO | NEUROLOGIA - P.O. GARIBALDI | 12000 | 3 | 360 | 2020-01-10
10862 | 119140001119 | LETTORE HOLTER MULTIDISCIPLINARE | MORTARA INSTRUMENT INC | H SCRIBE | CARDIOLOGIA - STANZA VISITE | CARDIOLOGIA - P.O. NESIMA | 12000 | 3 | 360 | 2020-09-26
5397 | 299812169 | LETTORE PER IMMUNOCHIMICA | PERKIN ELMER INC | VICTOR 3 | LABORATORI PIANO MENO DUE | ENDOCRINOLOGIA - P.O. NESIMA | 12129.5998 | 3 | 363.888
5572 | 70090 | LETTORE PER IMMUNOCHIMICA | SORIN GROUP ITALIA S.R.L. | ETI SYSTEM FAST READER S 800 | LABORATORI PIANO MENO UNO | ENDOCRINOLOGIA - P.O. NESIMA | 12129.5998 | 3 | 363.888
6374 | 10945 | LETTORE PER IMMUNOCHIMICA | BIO-RAD LABORATORIES INC | 680 MICROPLATE READER | LAB MEDICINA MOLECOLARE | MEDICINA - P.O. NESIMA | 12129.5998 | 3 | 363.888
11113 | 135564 | LETTORE PER IMMUNOCHIMICA | BIOCHROM LTD | EZ READ 400 ELISA MICROPLATE READER | LABORATORIO | HOSPICE MALATTIE INFETTIVE - P.O. NESIMA | 12129.5998 | 3 | 363.888
9065 | KR14MI9002026ADWCYG8 | LETTORE/DETETTORE A FLAT PANEL | PRODUTTORE NON RILEVABILE | . | RADIOLOGIA | RADIOLOGIA - P.O. NESIMA | 40000 | 12 | 4800 | 2018-08-29
9718 | KR14M19002053ADWCYH4 | LETTORE/DETETTORE A FLAT PANEL | PRODUTTORE NON RILEVABILE | . | DIAGNOSTICA | RADIOLOGIA DI P.S. - P.O. GARIBALDI | 40000 | 12 | 4800 | 2019-01-24
9721 | KR14M19002026ADWCY | LETTORE/DETETTORE A FLAT PANEL | PRODUTTORE NON RILEVABILE | . | DIAGNOSTICA | RADIOLOGIA DI P.S. - P.O. GARIBALDI | 40000 | 12 | 4800 | 2019-01-24
10116 | 47090006 | LETTORE/DETETTORE A FLAT PANEL | FUJI PHOTO FILM CO LTD | FDR D-EVO II | DIAGNOSTICA | RADIOLOGIA DI P.S. - P.O. GARIBALDI | 40000 | 12 | 4800 | 2020-05-31
10662 | DWCYH150019 | LETTORE/DETETTORE A FLAT PANEL | PRODUTTORE NON RILEVABILE | . | DIAGNOSTICA | RADIOLOGIA DI P.S. - P.O. GARIBALDI | 40000 | 12 | 4800 | 2020-02-18
10823 | 2160 | LETTORE/DETETTORE A FLAT PANEL | PRODUTTORE NON RILEVABILE | . | SALA RX | ORTOPEDIA E TRAUMATOLOGIA - P.O. GARIBALDI | 40000 | 12 | 4800 | 2021-06-13
10861 | KR14MI9002582ADWCYKB | LETTORE/DETETTORE A FLAT PANEL | PRODUTTORE NON RILEVABILE | . | RADIOLOGIA | RADIOLOGIA - P.O. NESIMA | 40000 | 12 | 4800 | 2020-09-17
11239 | 97024337 | LETTORE/DETETTORE A FLAT PANEL | FUJI PHOTO FILM CO LTD | DR-ID 611SE | DIAGNOSTICA 1 | RADIOLOGIA - P.O. GARIBALDI | 40000 | 12 | 4800 | 2021-09-14
11353 | 2031AB | LETTORE/DETETTORE A FLAT PANEL | THALES ELECTRON DEVICES | TH 59432 Q686G050L58 | DIAGNOSTICA 1 | RADIOLOGIA - P.O. GARIBALDI | 40000 | 12 | 4800 | 2021-10-22
11354 | 2025DA | LETTORE/DETETTORE A FLAT PANEL | THALES ELECTRON DEVICES | TH 59432 Q686G050L58 | DIAGNOSTICA 1 | RADIOLOGIA - P.O. GARIBALDI | 40000 | 12 | 4800 | 2021-10-22
11782 | 7156007 | LETTORE/DETETTORE A FLAT PANEL | FUJI PHOTO FILM CO LTD | FDR ES G35 (DR-ID 1271 SE) | DEGENZA | MED. INT. IN AREA CRITICA - P.O. GARIBALDI | 40000 | 12 | 4800 | 2021-02-11
11784 | 7156010 | LETTORE/DETETTORE A FLAT PANEL | FUJI PHOTO FILM CO LTD | FDR ES G35 (DR-ID 1271 SE) | RIANIMAZIONE - P.O. GARIBALDI | RIANIMAZIONE - P.O. GARIBALDI | 40000 | 12 | 4800 | 2023-02-11
11786 | 7156008 | LETTORE/DETETTORE A FLAT PANEL | FUJI PHOTO FILM CO LTD | FDR ES G35 (DR-ID 1271 SE) | DEGENZA GERIATRIA | GERIATRIA - P.O. NESIMA | 40000 | 12 | 4800 | 2023-02-12
11788 | 7156009 | LETTORE/DETETTORE A FLAT PANEL | FUJI PHOTO FILM CO LTD | FDR ES G35 (DR-ID 1271 SE) | DEGENZA | MEDICINA INTERNA ORDINARIA - P.O. GARIBALDI | 40000 | 12 | 4800 | 2023-02-12
7905 | 730191 | LETTORE/DISCO MAGNETO OTTICO | PHILIPS MEDICAL SYSTEMS | CMD 3300 | PET | MEDICINA NUCLEARE - P.O. NESIMA | 500 | 2 | 10
2392 | BC00479 | LITOTRITORE ENDOSCOPICO | EMS ELECTRO MEDICAL SYSTEMS SA | SWISS LITHOCLAST MASTER FT 128 W | SALA OP. 6 | BLOCCO OPERATORIO CENTRALE - P.O. NESIMA | 13644.1187 | 4 | 545.7647
2394 | 333164 | LITOTRITORE ENDOSCOPICO | EMS ITALIA SPA | CH 1260 | SALA OP. 6 | BLOCCO OPERATORIO CENTRALE - P.O. NESIMA | 13644.1187 | 4 | 545.7647
34 | 423 | LITOTRITORE EXTRACORPOREO | DORNIER MEDTECH EUROPE GMBH | COMPACT DELTA | AMBULATORIO F | UROLOGIA - P.O. NESIMA | 218762.3968 | 8 | 17500.9917
62 |  | MACCHINA FOTOGRAFICA | OLYMPUS OPTICAL CO LTD | CAMEDIA 3030 | AMBULATORIO MOC/GINECOLOGIA PIANO 0 | AMBULATORI - P.O. NESIMA | 1787.5 | 2 | 35.75
7529 | 1004143339 | MAMMOGRAFO | HOLOGIC INC | SELENIA DIMENSIONS | DIAGNOSTICA | RADIODIAGNOSTICA SENOLOGICA - P.O. NESIMA | 52745.2776 | 8 | 4219.6222 | 2016-07-17
2806 | 910 | MANIPOLO MOTORIZZATO PER CHIRURGIA ORTOPEDICA | AESCULAP AG & CO KG | GA 553 MICROLAN | SALA OPERATORIA | NEUROCHIRURGIA TRAUMATOLOGICA - P.O. GARIBALDI | 6270 | 2 | 125.4
3402 | 2139 | MANIPOLO MOTORIZZATO PER CHIRURGIA ORTOPEDICA | AESCULAP AG & CO KG | GA 520 R HILAN MOTORE LUNGO | SALA OPERATORIA NEUROCHIRURGIA | NEUROCHIRURGIA TRAUMATOLOGICA - P.O. GARIBALDI | 6270 | 2 | 125.4
9106 | 40421 | MANIPOLO PER ELETTROBISTURI | PRODUTTORE NON RILEVABILE | . | COMPLESSO OPERATORIO CENTRALE | BLOCCO OPERATORIO CENTRALE - P.O. NESIMA | 700 | 2 | 14 | 2019-09-12
1594 | CI0018716 | MASTERIZZATORE CD-DVD | PRODUTTORE NON RILEVABILE | . | RISONANZA MAGNETICA | RADIOLOGIA - P.O. NESIMA | 600 | 2 | 12
1812 | 4518824 | MASTERIZZATORE CD-DVD | SONY CORP | RDR HX825 | AMBULATORIO SENOLOGIA PIANO 1 | AMBULATORI - P.O. NESIMA | 600 | 2 | 12
4128 | LW7F002717 | MASTERIZZATORE CD-DVD | EPSON | PP100N | REFERTAZIONE TAC | RADIOLOGIA - P.O. GARIBALDI | 600 | 2 | 12
4922 |  | MASTERIZZATORE CD-DVD | PRODUTTORE NON RILEVABILE | . | AMB DI REPARTO EPATOLOGIA | CHIRURGIA ONCOLOGICA - P.O. NESIMA | 600 | 2 | 12
6891 | 3831546 | MASTERIZZATORE CD-DVD | PRODUTTORE NON RILEVABILE | . | SALA OPERATORIA N°1-CH. D'URGENZA | CHIRURGIA D'URGENZA - P.O. GARIBALDI | 600 | 2 | 12
13033 | 431382020256 | MASTERIZZATORE CD-DVD | LINDY | USB 3.0 CD/DVD 43138 | RADIOLOGIA | RADIOLOGIA - P.O. NESIMA | 600 | 2 | 12 | 2022-05-04
507 | 1088546 | MASTOSUTTORE | MEDELA AG | SYMPHONY | RACCOLTA LATTE | UTIN NEONATOLOGIA - P.O. NESIMA | 987.52 | 2 | 19.7504
508 | 1088525 | MASTOSUTTORE | MEDELA AG | SYMPHONY | RACCOLTA LATTE | UTIN NEONATOLOGIA - P.O. NESIMA | 987.52 | 2 | 19.7504
1279 | 1053456 | MASTOSUTTORE | MEDELA AG | SYMPHONY | NURSERY | OSTETRICIA E GINECOLOGIA - P.O.NESIMA | 987.52 | 2 | 19.7504
4203 | 1206565 | MASTOSUTTORE | MEDELA AG | SYMPHONY | INFERMERIA | INTRAMOENIA - P.O. NESIMA | 987.52 | 2 | 19.7504
4095 | SVR20710025254 | METAL DETECTOR | CEIA SPA COSTRUZIONI ELETTRONICHE INDUSTRIALI AUTOMATISMI | PD 140 | REFERTAZIONE RMN | RADIOLOGIA - P.O. GARIBALDI | 3000 | 2 | 60
6397 | 55717319 | MICROCAMERA DIGITALE A FIBRA OTTICA | OLYMPUS OPTICAL CO LTD | C 2000 Z | LAB MEDICINA MOLECOLARE | MEDICINA - P.O. NESIMA | 8000 | 2 | 160
4082 | 300582571 | MICROFONO | PRODUTTORE NON RILEVABILE | . | RISONANZA MAGNETICA | RADIOLOGIA - P.O. GARIBALDI | 225 | 2 | 4.5
8710 | 531/16 | MICROMANIPOLATORE | RESEARCH INSTRUMENTS LTD | INTEGRA 3 | LAB CPMA | PROCREAZIONE MEDICALMENTE ASSISTITA | 3000 | 2 | 60 | 2018-12-05
9457 | 17106 | MICROMANIPOLATORE | NARISHIGE CO LTD | MM 91 | LAB CPMA | PROCREAZIONE MEDICALMENTE ASSISTITA | 3000 | 2 | 60
10710 | 1135 | MICROMANIPOLATORE | LUMENIS LTD | ACUSPOT 712 | SALA OP. 4 | BLOCCO OPERATORIO CENTRALE - P.O. NESIMA | 51288.6136 | 2 | 1025.7723 | 2021-03-28
3793 | HRA2-PWS-00347 | MICROSCOPIO A SCANSIONE LASER | HEIDELBERG ENGINEERING GMBH | HRA | AMB REPARTO | OCULISTICA - P.O. NESIMA | 37993.707 | 4 | 1519.7483
1069 | 100206001 | MICROSCOPIO OPERATORIO | LEICA MICROSCOPY AND SCIENTIFIC INSTRUMENTS | M 844 | SALA 2 | B. OP. OCULISTICA - P.O. NESIMA | 459.08 | 4 | 18.3632
1206 | 440207 | MICROSCOPIO OPERATORIO | ZEISS CARL | OPMI PICO | MEDICHERIA | OTORINOLARINGOIATRIA - P.O. NESIMA | 42000 | 4 | 1680
1806 | 70700005 | MICROSCOPIO OPERATORIO | LEICA MICROSCOPY AND SCIENTIFIC INSTRUMENTS | M 500 N | AMBULATORIO SENOLOGIA PIANO 1 | AMBULATORI - P.O. NESIMA | 42000 | 4 | 1680
2013 |  | MICROSCOPIO OPERATORIO | ZEISS CARL | . | LABORATORIO - ANATOMIA PATOLOGICA -PONESIMA | ANATOMIA PATOLOGICA - P.O.NESIMA | 42000 | 4 | 1680
2229 | 6631402008 | MICROSCOPIO OPERATORIO | ZEISS CARL | OPMI PENTERO | SALA OP. 8 | BLOCCO OPERATORIO CENTRALE - P.O. NESIMA | 42000 | 4 | 1680
2297 | 0183-793 | MICROSCOPIO OPERATORIO | ZEISS CARL | OPMI SENSERA S7 | SALA OP. 5 | BLOCCO OPERATORIO CENTRALE - P.O. NESIMA | 42000 | 4 | 1680
2788 |  | MICROSCOPIO OPERATORIO | ZEISS CARL | OPMI 6 | SALA OPERATORIA | NEUROCHIRURGIA TRAUMATOLOGICA - P.O. GARIBALDI | 42000 | 4 | 1680
2817 | 409481 | MICROSCOPIO OPERATORIO | ZEISS CARL | OPMI NEURO 200 | SALA OPERATORIA N°1-CH. D'URGENZA | CHIRURGIA D'URGENZA - P.O. GARIBALDI | 42000 | 4 | 1680
2884 | 3026069901000 | MICROSCOPIO OPERATORIO | ZEISS CARL | OPMI VISU 210 | SALA 1 | B. OP. OCULISTICA - P.O. NESIMA | 42000 | 4 | 1680
4655 | 0-1169-820 | MICROSCOPIO OPERATORIO | ZEISS CARL | S88-VISU 200 | SALA OP. 2 | ORTOPEDIA E TRAUMATOLOGIA - P.O. GARIBALDI | 42000 | 4 | 1680
9160 | 1096 | MICROSCOPIO OPERATORIO | MOELLER WEDEL GMBH | . | SALA OPERATORIA NEUOCHIRURGIA | BLOCCO OPERATORIO CENTRALE - P.O. NESIMA | 42000 | 4 | 1680 | 2020-11-26
9176 | 240917001 | MICROSCOPIO OPERATORIO | LEICA MICROSCOPY AND SCIENTIFIC INSTRUMENTS | M 525 F50 | SALA OP. 1 | BLOCCO OPERATORIO CENTRALE - P.O. NESIMA | 42000 | 4 | 1680 | 2019-10-06
12984 | 6647502066 | MICROSCOPIO OPERATORIO | ZEISS CARL | . | SALA 1 | B. OP. OCULISTICA - P.O. NESIMA | 42000 | 4 | 1680 | 2023-03-29
12993 | 280221002 | MICROSCOPIO OPERATORIO | LEICA MICROSCOPY AND SCIENTIFIC INSTRUMENTS | PROVEO 8 | SALA 1 | B. OP. OCULISTICA - P.O. NESIMA | 42000 | 4 | 1680 | 2023-04-06
614 | 153151 | MICROSCOPIO OTTICO DA LABORATORIO | NIKON CORP | OPTIPHOT 2 | LABORATORIO | CAMERA MORTUARIA - P.O. NESIMA | 8010.138 | 2 | 160.2028
622 | 61088 | MICROSCOPIO OTTICO DA LABORATORIO | LEICA MICROSYSTEMS WETZLAR GMBH | DIAPLAN | LABORATORIO | CAMERA MORTUARIA - P.O. NESIMA | 8010.138 | 2 | 160.2028
1053 | 5F13517 | MICROSCOPIO OTTICO DA LABORATORIO | OLYMPUS OPTICAL CO LTD | BX 41 | DAY HOSPITAL | ONCOEMATOLOGIA - P.O. NESIMA | 8010.138 | 2 | 160.2028
1550 | 521227/269221 | MICROSCOPIO OTTICO DA LABORATORIO | LEICA MICROSYSTEMS WETZLAR GMBH | DM IL ROVESCIATO | AMBULATORIO CITOGENETICA PIANO 1 | AMBULATORI - P.O. NESIMA | 8010.138 | 2 | 160.2028
1654 | 501095 | MICROSCOPIO OTTICO DA LABORATORIO | LEICA MICROSCOPY AND SCIENTIFIC INSTRUMENTS | DMLS | LAB. DI SCREENING PEDIATRICO PIANO 1 | AMBULATORI - P.O. NESIMA | 8010.138 | 2 | 160.2028
1856 | 0C05197 | MICROSCOPIO OTTICO DA LABORATORIO | OLYMPUS OPTICAL CO LTD | BX 51 | STANZA MICROSCOPI | PATOLOGIA CLINICA - P.O.NESIMA | 8010.138 | 2 | 160.2028
1967 | 961066 | MICROSCOPIO OTTICO DA LABORATORIO | OLYMPUS OPTICAL CO LTD | BH 2 | LAB. MICROBIOLOGIA | PATOLOGIA CLINICA - P.O.NESIMA | 8010.138 | 2 | 160.2028
2025 | 450013 | MICROSCOPIO OTTICO DA LABORATORIO | NIKON CORP | ECLIPSE 80 I | MICROSCOPIA | ANATOMIA PATOLOGICA - P.O.NESIMA | 8010.138 | 2 | 160.2028
2030 | 450006 | MICROSCOPIO OTTICO DA LABORATORIO | NIKON CORP | ECLIPSE 80 I | MICROSCOPIA | ANATOMIA PATOLOGICA - P.O.NESIMA | 8010.138 | 2 | 160.2028
2035 | 450009 | MICROSCOPIO OTTICO DA LABORATORIO | NIKON CORP | ECLIPSE 80 I | MICROSCOPIA | ANATOMIA PATOLOGICA - P.O.NESIMA | 8010.138 | 2 | 160.2028
2036 | 450004 | MICROSCOPIO OTTICO DA LABORATORIO | NIKON CORP | ECLIPSE 80 I | MICROSCOPIA | ANATOMIA PATOLOGICA - P.O.NESIMA | 8010.138 | 2 | 160.2028
2037 | 450038 | MICROSCOPIO OTTICO DA LABORATORIO | NIKON CORP | ECLIPSE 80 I | MICROSCOPIA | ANATOMIA PATOLOGICA - P.O.NESIMA | 8010.138 | 2 | 160.2028
2038 | 4500040 | MICROSCOPIO OTTICO DA LABORATORIO | NIKON CORP | ECLIPSE 80 I | MICROSCOPIA | ANATOMIA PATOLOGICA - P.O.NESIMA | 8010.138 | 2 | 160.2028
2456 | 6K05238 | MICROSCOPIO OTTICO DA LABORATORIO | OLYMPUS OPTICAL CO LTD | BX 60 FL | LABORATORIO HLA CENTRO RACCOLTA | IMMUNOEMAT . E MED.TRASFUS. -P.O.GARIBALDI | 8010.138 | 2 | 160.2028
2680 | 415529 | MICROSCOPIO OTTICO DA LABORATORIO | OLYMPUS OPTICAL CO LTD | BH 2 | LABORATORIO | LABORATORIO ANALISI - P.O. GARIBALDI | 8010.138 | 2 | 160.2028
3415 | 811329 | MICROSCOPIO OTTICO DA LABORATORIO | NIKON CORP | ECLIPSE 50 I | LAB. MICROBIOLOGIA | LABORATORIO ANALISI - P.O. GARIBALDI | 8010.138 | 2 | 160.2028
3428 | 3K10076 | MICROSCOPIO OTTICO DA LABORATORIO | OLYMPUS OPTICAL CO LTD | BX 40 | LAB. MICROBIOLOGIA | LABORATORIO ANALISI - P.O. GARIBALDI | 8010.138 | 2 | 160.2028
5293 | 8e+159 | MICROSCOPIO OTTICO DA LABORATORIO | OLYMPUS OPTICAL CO LTD | CH 2 | DAY HOSPITAL | HOSPICE MALATTIE INFETTIVE - P.O. NESIMA | 8010.138 | 2 | 160.2028
5295 |  | MICROSCOPIO OTTICO DA LABORATORIO | OLYMPUS OPTICAL CO LTD | BH 2 | DAY HOSPITAL | HOSPICE MALATTIE INFETTIVE - P.O. NESIMA | 8010.138 | 2 | 160.2028
5441 | 6K015211 | MICROSCOPIO OTTICO DA LABORATORIO | OLYMPUS OPTICAL CO LTD | IX 70 | LABORATORI PIANO MENO DUE | ENDOCRINOLOGIA - P.O. NESIMA | 8010.138 | 2 | 160.2028
5589 |  | MICROSCOPIO OTTICO DA LABORATORIO | NIKON CORP | OPTIPHOT | LABORATORI PIANO MENO UNO | ENDOCRINOLOGIA - P.O. NESIMA | 8010.138 | 2 | 160.2028
5590 | 553584 | MICROSCOPIO OTTICO DA LABORATORIO | NIKON CORP | ECLIPSE 80 I | LABORATORI PIANO MENO UNO | ENDOCRINOLOGIA - P.O. NESIMA | 8010.138 | 2 | 160.2028
6189 | 96761 | MICROSCOPIO OTTICO DA LABORATORIO | LEICA MICROSYSTEMS WETZLAR GMBH | LABORLUX S | LABORATORIO | TALASSEMIA - P.O. GARIBALDI | 8010.138 | 2 | 160.2028
6348 | 1165 | MICROSCOPIO OTTICO DA LABORATORIO | REICHERT JUNG OPTISCHE WERKE AG | BIOSTAR | LAB MEDICINA MOLECOLARE | MEDICINA - P.O. NESIMA | 8010.138 | 2 | 160.2028
6351 | 443773 | MICROSCOPIO OTTICO DA LABORATORIO | ZEISS CARL | STEMI SV 11 | LAB MEDICINA MOLECOLARE | MEDICINA - P.O. NESIMA | 8010.138 | 2 | 160.2028
6384 | 24742E | MICROSCOPIO OTTICO DA LABORATORIO | NIKON CORP | XN/SM21 | LAB MEDICINA MOLECOLARE | MEDICINA - P.O. NESIMA | 8010.138 | 2 | 160.2028
6395 | 4J04354 | MICROSCOPIO OTTICO DA LABORATORIO | OLYMPUS OPTICAL CO LTD | IX 70 | LAB MEDICINA MOLECOLARE | MEDICINA - P.O. NESIMA | 8010.138 | 2 | 160.2028
6647 | 810249 | MICROSCOPIO OTTICO DA LABORATORIO | NIKON CORP | ECLIPSE 50 I | LABORATORIO | LABORATORIO ANALISI - P.O. GARIBALDI | 8010.138 | 2 | 160.2028
7813 | 9G032S2 | MICROSCOPIO OTTICO DA LABORATORIO | OLYMPUS OPTICAL CO LTD | BX 50 | LABORATORI PIANO MENO DUE | ENDOCRINOLOGIA - P.O. NESIMA | 8010.138 | 2 | 160.2028
8065 | 743854 | MICROSCOPIO OTTICO DA LABORATORIO | NIKON CORP | ECLIPSE E200 | LAB CPMA | PROCREAZIONE MEDICALMENTE ASSISTITA | 8010.138 | 2 | 160.2028
8072 |  | MICROSCOPIO OTTICO DA LABORATORIO | LEICA MICROSCOPY AND SCIENTIFIC INSTRUMENTS | M 295 | LAB CPMA | PROCREAZIONE MEDICALMENTE ASSISTITA | 8010.138 | 2 | 160.2028
8524 | 2103123 | MICROSCOPIO OTTICO DA LABORATORIO | NIKON CORP | SMZ 800 | LAB CPMA | PROCREAZIONE MEDICALMENTE ASSISTITA | 8010.138 | 2 | 160.2028 | 2018-11-27
8525 | 2104026 | MICROSCOPIO OTTICO DA LABORATORIO | NIKON CORP | SMZ 800 | LAB CPMA | PROCREAZIONE MEDICALMENTE ASSISTITA | 8010.138 | 2 | 160.2028 | 2018-11-27
8705 | 428557 | MICROSCOPIO OTTICO DA LABORATORIO | LEICA MICROSCOPY AND SCIENTIFIC INSTRUMENTS | DM 1000 LED | LAB CPMA | PROCREAZIONE MEDICALMENTE ASSISTITA | 8010.138 | 2 | 160.2028 | 2018-12-05
8709 | 418450 | MICROSCOPIO OTTICO DA LABORATORIO | LEICA MICROSCOPY AND SCIENTIFIC INSTRUMENTS | DMI 8 | LAB CPMA | PROCREAZIONE MEDICALMENTE ASSISTITA | 8010.138 | 2 | 160.2028 | 2018-12-05
8892 | 450010 | MICROSCOPIO OTTICO DA LABORATORIO | NIKON CORP | ECLIPSE 80 I | MICROSCOPIA | ANATOMIA PATOLOGICA - P.O.NESIMA | 8010.138 | 2 | 160.2028
9453 | 2105563 | MICROSCOPIO OTTICO DA LABORATORIO | NIKON CORP | SMZ 800 | LAB CPMA | PROCREAZIONE MEDICALMENTE ASSISTITA | 8010.138 | 2 | 160.2028
9454 | 540243 | MICROSCOPIO OTTICO DA LABORATORIO | NIKON CORP | ECLIPSE TI E | LAB CPMA | PROCREAZIONE MEDICALMENTE ASSISTITA | 8010.138 | 2 | 160.2028
9463 | 618889 | MICROSCOPIO OTTICO DA LABORATORIO | NIKON CORP | ECLIPSE E200 | LAB CPMA | PROCREAZIONE MEDICALMENTE ASSISTITA | 8010.138 | 2 | 160.2028 | 2020-10-29
11456 | 27034 | MICROSCOPIO OTTICO DA LABORATORIO | LEICA MICROSYSTEMS WETZLAR GMBH | DM 4000 B | STANZA LAB. CITOGENETICA | AMBULATORI - P.O. NESIMA | 8010.138 | 2 | 160.2028
3631 | CS4071 | MICROSCOPIO SPECULARE | NIDEK TECHNOLOGIES SRL | CONFOSCAN 4 | AMB ORTOTTICA | OCULISTICA - P.O. NESIMA | 18194.9583 | 4 | 727.7983
3730 | CS4019 | MICROSCOPIO SPECULARE | NIDEK CO LTD | SEM | AMB VISITA B | OCULISTICA - P.O. NESIMA | 18194.9583 | 4 | 727.7983
612 | 71298 | MICROTOMO | REICHERT JUNG OPTISCHE WERKE AG | 2040 BIOCUT | LABORATORIO | CAMERA MORTUARIA - P.O. NESIMA | 11142.121 | 4 | 445.6848
613 | 51219 | MICROTOMO | LEICA MICROSYSTEMS WETZLAR GMBH | 20 35 | LABORATORIO | CAMERA MORTUARIA - P.O. NESIMA | 11142.121 | 4 | 445.6848
3028 | 5304/02/99 | MICROTOMO | LEICA INSTRUMENTS GMBH | RM 2125 RT | LABORATORIO - ANATOMIA PATOLOGICA -PONESIMA | ANATOMIA PATOLOGICA - P.O.NESIMA | 11142.121 | 4 | 445.6848
3029 | 6029/06/200 | MICROTOMO | LEICA INSTRUMENTS GMBH | RM 2125 RT | LABORATORIO - ANATOMIA PATOLOGICA -PONESIMA | ANATOMIA PATOLOGICA - P.O.NESIMA | 11142.121 | 4 | 445.6848
3030 | 077/11/2003 | MICROTOMO | LEICA MICROSCOPY AND SCIENTIFIC INSTRUMENTS | RM 2255 | LABORATORIO - ANATOMIA PATOLOGICA -PONESIMA | ANATOMIA PATOLOGICA - P.O.NESIMA | 11142.121 | 4 | 445.6848
9197 | 1 | MISCELATORE | PRODUTTORE NON RILEVABILE | . | LABORATORIO | FARMACIA - P.O. NESIMA | 2000 | 2 | 40 | 2018-10-18
2147 | 201104139 | MISURATORE AUTOMATICO NON INVASIVO DELLA PRESSIONE | MEDEL SPA | CHECK | INFERMERIA | PEDIATRIA - P.O. NESIMA | 3954.7646 | 2 | 79.0953
4822 | 1947 | MISURATORE AUTOMATICO NON INVASIVO DELLA PRESSIONE | SIEMENS AG | SIRECUST 888 | AMBLATORIO PACE MAKER | CARDIOLOGIA - P.O. GARIBALDI | 3954.7646 | 2 | 79.0953
5565 | 46600115 | MISURATORE AUTOMATICO NON INVASIVO DELLA PRESSIONE | BOSCH + SOHN GMBH BOSO | ABI SYSTEM 100 | AMBULATORI PIANO MENO UNO | ENDOCRINOLOGIA - P.O. NESIMA | 3954.7646 | 2 | 79.0953
7750 | M00066833 | MISURATORE AUTOMATICO NON INVASIVO DELLA PRESSIONE | SUNTECH MEDICAL INSTRUMENTS INC | TANGO M2 | CARDIOLOGIA PEDIATRICA | CARDIOLOGIA PEDIATRICA - P.O. NESIMA | 3954.7646 | 2 | 79.0953 | 2018-02-15
13025 | 3040I-2017-511-016 | MISURATORE AUTOMATICO NON INVASIVO DELLA PRESSIONE | CNSYSTEMS MEDIZINTECNIK GMBH | TASK FORCE 3040 I | CARDIOLOGIA - STANZA VISITE | CARDIOLOGIA - P.O. NESIMA | 3954.7646 | 2 | 79.0953 | 2023-04-29
10933 | TH-B0823 | MISURATORE CAMPO ELETTROMAGNETICO | METROLAB INSTRUMENTS SA | TH M 7025 | FISICA SANITARIA | RADIOTERAPIA - P.O. NESIMA | 750 | 2 | 15
10937 | 11338560000200100 | MISURATORE DI CAMPO MAGNETICO | METROLAB INSTRUMENTS SA | THM-1176MF PC | FISICA SANITARIA | RADIOTERAPIA - P.O. NESIMA | 2335 | 2 | 46.7
7213 | 13030150 | MISURATORE DI PRESSIONE DEL FLUIDO CEREBRO-SPINALE | MOLLER MEDICAL GMBH & CO KG | SISTEMA LIQUOGUARD | RIANIMAZIONE - P.O. GARIBALDI | RIANIMAZIONE - P.O. GARIBALDI | 4131.66 | 3 | 123.9498
2382 | LE10103 | MISURATORE DI PRESSIONE INTRACRANICA | CODMAN & SHURTLEFF INC | ICP EXPRESS | SALA OP. 8 | BLOCCO OPERATORIO CENTRALE - P.O. NESIMA | 5568.1296 | 3 | 167.0439
2753 | MMH060102 | MISURATORE DI PRESSIONE INTRACRANICA | CAMINO LABORATORIES | MPM 1 | SALA OPERATORIA | NEUROCHIRURGIA TRAUMATOLOGICA - P.O. GARIBALDI | 5568.1296 | 3 | 167.0439
3241 | LE9948 | MISURATORE DI PRESSIONE INTRACRANICA | CODMAN & SHURTLEFF INC | ICP EXPRESS | SALA OPERATORIA NEUROCHIRURGIA | NEUROCHIRURGIA TRAUMATOLOGICA - P.O. GARIBALDI | 5568.1296 | 3 | 167.0439
5218 | LE11202 | MISURATORE DI PRESSIONE INTRACRANICA | CODMAN & SHURTLEFF INC | ICP EXPRESS | RIANIMAZIONE - P.O. GARIBALDI | RIANIMAZIONE - P.O. GARIBALDI | 5568.1296 | 3 | 167.0439
5219 | LE3851 | MISURATORE DI PRESSIONE INTRACRANICA | CODMAN & SHURTLEFF INC | ICP EXPRESS | RIANIMAZIONE - P.O. GARIBALDI | RIANIMAZIONE - P.O. GARIBALDI | 5568.1296 | 3 | 167.0439
5224 | MMH063402 | MISURATORE DI PRESSIONE INTRACRANICA | INTEGRA LIFESCIENCES CORP | MPM 1 | RIANIMAZIONE - P.O. GARIBALDI | RIANIMAZIONE - P.O. GARIBALDI | 5568.1296 | 3 | 167.0439
5225 | MMK071702 | MISURATORE DI PRESSIONE INTRACRANICA | INTEGRA LIFESCIENCES CORP | MPM 1 | RIANIMAZIONE - P.O. GARIBALDI | RIANIMAZIONE - P.O. GARIBALDI | 5568.1296 | 3 | 167.0439
5220 | 9051-10230 | MISURATORE DOPPLER DELLA GITTATA CARDIACA | DELTEX MEDICAL LTD | CARDIO Q | RIANIMAZIONE - P.O. GARIBALDI | RIANIMAZIONE - P.O. GARIBALDI | 10000 | 2 | 200
5223 | PE04/02-3 | MISURATORE GITTATA CARDIACA | PROJECT ENGINEERING SRL | MOST CARE | RIANIMAZIONE - P.O. GARIBALDI | RIANIMAZIONE - P.O. GARIBALDI | 10535.2144 | 2 | 210.7043
5741 | 2676E | MISURATORE GITTATA CARDIACA | EDWARDS LIFESCIENCES CORP | VIGILANCE | DEPOSITO EX MALATTIE INFETTIVE | CARDIOLOGIA-UTIC - P.O. GARIBALDI | 10535.2144 | 2 | 210.7043
7189 | V32013042864 | MISURATORE GITTATA CARDIACA | CHEETAH MEDICAL INC | NICOM RELIANT | SALA OPERATORIA | CARDIOLOGIA-UTIC - P.O. GARIBALDI | 10535.2144 | 2 | 210.7043 | 2015-02-18
8391 | 612013 | MISURATORE SOGLIA PERCETTIVA DELLE VIBRAZIONI | PRODUTTORE NON RILEVABILE | . | SERVIZIO PREV. E PROTEZIONE | SERVIZIO PREVENZIONE E EPROTEZIONE | 1580.2544 | 3 | 47.4076
1121 | CLA01582 | MIXER PER SEGNALI AUDIO/VIDEO | PANASONIC | WJ MX30 | AMBULATORIO 3 OTORINO PIANO 1 | AMBULATORI - P.O. NESIMA | 200 | 2 | 4
9743 | 50200098 | MODULARE CO2 MAIN STREEM | PRODUTTORE NON RILEVABILE | . | DEGENZA | MED. INT. IN AREA CRITICA - P.O. GARIBALDI | 7444.5108 | 2 | 148.8902 | 2019-02-13
10494 | FMB81326520 | MODULARE DI EEG | PRODUTTORE NON RILEVABILE | . | RIANIMAZIONE - P.O. GARIBALDI | RIANIMAZIONE - P.O. GARIBALDI | 7444.5108 | 2 | 148.8902 | 2020-12-20
10509 | FMB7C326014 | MODULARE DI EEG | PRODUTTORE NON RILEVABILE | . | RIANIMAZIONE - P.O. GARIBALDI | RIANIMAZIONE - P.O. GARIBALDI | 7444.5108 | 2 | 148.8902 | 2020-12-20
10516 | FMB81326526 | MODULARE DI EEG | PRODUTTORE NON RILEVABILE | . | RIANIMAZIONE - P.O. GARIBALDI | RIANIMAZIONE - P.O. GARIBALDI | 7444.5108 | 2 | 148.8902 | 2020-12-20
10520 | FMB81326513 | MODULARE DI EEG | PRODUTTORE NON RILEVABILE | . | RIANIMAZIONE - P.O. GARIBALDI | RIANIMAZIONE - P.O. GARIBALDI | 7444.5108 | 2 | 148.8902 | 2020-12-20
10499 | CFY81326086 | MODULARE SAT.NE VENOSA | PRODUTTORE NON RILEVABILE | . | RIANIMAZIONE - P.O. GARIBALDI | RIANIMAZIONE - P.O. GARIBALDI | 4250 | 2 | 85 | 2020-12-20
10503 | CFY81326088 | MODULARE SAT.NE VENOSA | PRODUTTORE NON RILEVABILE | . | RIANIMAZIONE - P.O. GARIBALDI | RIANIMAZIONE - P.O. GARIBALDI | 4250 | 2 | 85 | 2020-12-20
10522 | CFY81326089 | MODULARE SAT.NE VENOSA | PRODUTTORE NON RILEVABILE | . | RIANIMAZIONE - P.O. GARIBALDI | RIANIMAZIONE - P.O. GARIBALDI | 4250 | 2 | 85 | 2020-12-20
10508 | JKC81005037 | MODULARE SATURAZIONE O2 | PRODUTTORE NON RILEVABILE | . | RIANIMAZIONE - P.O. GARIBALDI | RIANIMAZIONE - P.O. GARIBALDI | 4250 | 2 | 85 | 2020-12-20
10515 | JKC81005035 | MODULARE SATURAZIONE O2 | PRODUTTORE NON RILEVABILE | . | RIANIMAZIONE - P.O. GARIBALDI | RIANIMAZIONE - P.O. GARIBALDI | 4250 | 2 | 85 | 2020-12-20
8836 | DE575P5649 | MODULARE TEMPERATURA | PHILIPS MEDICAL SYSTEMS | INTELLIVUE X2 M3002A | RIANIMAZIONE ADULTI - P.O. NESIMA | ANESTESIA E RIANIMAZIONE - P.O. NESIMA | 2697.0844 | 2 | 53.9417 | 2019-04-13
8837 | DE575P5636 | MODULARE TEMPERATURA | PHILIPS MEDICAL SYSTEMS | INTELLIVUE X2 M3002A | RIANIMAZIONE ADULTI - P.O. NESIMA | ANESTESIA E RIANIMAZIONE - P.O. NESIMA | 2697.0844 | 2 | 53.9417 | 2019-04-13
10402 | 118230000525 | MODULO ACQUISIZIONE ECG | MORTARA INSTRUMENT INC | WAM WIRELESS ACQUISITION MODULE | CARDIOLOGIA - STANZA VISITE | CARDIOLOGIA - P.O. NESIMA | 3700 | 2 | 74 | 2019-12-07
10403 | 118230001193 | MODULO ACQUISIZIONE ECG | MORTARA INSTRUMENT INC | WAM WIRELESS ACQUISITION MODULE | CARDIOLOGIA - STANZA VISITE | CARDIOLOGIA - P.O. NESIMA | 3700 | 2 | 74 | 2019-12-07
10465 | 118380001241 | MODULO ACQUISIZIONE ECG | MORTARA INSTRUMENT INC | WAM WIRELESS ACQUISITION MODULE | CARDIOLOGIA PEDIATRICA | CARDIOLOGIA PEDIATRICA - P.O. NESIMA | 4467.5 | 2 | 89.35 | 2019-11-14
10466 | 118380001203 | MODULO ACQUISIZIONE ECG | MORTARA INSTRUMENT INC | WAM WIRELESS ACQUISITION MODULE | CARDIOLOGIA PEDIATRICA | CARDIOLOGIA PEDIATRICA - P.O. NESIMA | 3700 | 2 | 74 | 2019-11-14
10473 | V10400 | MODULO ACQUISIZIONE ECG | PRODUTTORE NON RILEVABILE | . | ANGIOGRAFIA ST.2C | RADIOLOGIA - P.O. NESIMA | 24634.72 | 2 | 492.6944 | 2023-11-16
810 | ADM1010 | MODULO ACQUISIZIONE IMMAGINI | GIMMI RUDOLF GMBH | ALPHA DIGIMOTION S 2042 00 | DEPOSITO | ANESTESIA E RIANIMAZIONE - P.O. NESIMA | 9012.4228 | 2 | 180.2485
1454 | R1135068 | MODULO ACQUISIZIONE IMMAGINI | PRODUTTORE NON RILEVABILE | . | SALA OP 1 | B.O. OSTETRICIA E GINECOLOGIA - P.O. NESIMA | 9012.4228 | 2 | 180.2485
1460 | R1322503 | MODULO ACQUISIZIONE IMMAGINI | PRODUTTORE NON RILEVABILE | . | SALA OP 1 | B.O. OSTETRICIA E GINECOLOGIA - P.O. NESIMA | 9012.4228 | 2 | 180.2485
2761 | B234 | MODULO ACQUISIZIONE IMMAGINI | GAMBERA SAS | I MOTION | SALA OPERATORIA N°1-CH. D'URGENZA | CHIRURGIA D'URGENZA - P.O. GARIBALDI | 9012.4228 | 2 | 180.2485
2921 |  | MODULO ACQUISIZIONE IMMAGINI | IARVOMED SRL | I MOTION | CORRIDOIO DEPOSITO | BLOCCO OPERATORIO CENTRALE - P.O. NESIMA | 9012.4228 | 2 | 180.2485
2930 | KSB 10827 | MODULO ACQUISIZIONE IMMAGINI | STORZ KARL GMBH & CO KG | 20046120 AIDA CONTROL NEO | CORRIDOIO DEPOSITO | BLOCCO OPERATORIO CENTRALE - P.O. NESIMA | 9012.4228 | 2 | 180.2485
2947 | KSB10733 | MODULO ACQUISIZIONE IMMAGINI | STORZ KARL GMBH & CO KG | 20046120 AIDA CONTROL NEO | CORRIDOIO DEPOSITO | BLOCCO OPERATORIO CENTRALE - P.O. NESIMA | 9012.4228 | 2 | 180.2485
3540 | AF607895P | MODULO ACQUISIZIONE IMMAGINI | STORZ KARL GMBH & CO KG | 20204002-1 AIDA DVD | SALA OP. 9 | BLOCCO OPERATORIO CENTRALE - P.O. NESIMA | 9012.4228 | 2 | 180.2485
7518 | 3113353 | MODULO ACQUISIZIONE IMMAGINI | MEDICAPTURE INC | MEDICAP USB 300 | BLOCCO OPERATORI OSTETRICIA | OSTETRICIA E GINECOLOGIA - P.O.NESIMA | 9012.4228 | 2 | 180.2485 | 2015-06-24
8279 | 3115340 | MODULO ACQUISIZIONE IMMAGINI | MEDICAPTURE INC | MEDICAP USB 300 | SALA VISITE | CHIRURGIA ONCOLOGICA - P.O. NESIMA | 9012.4228 | 2 | 180.2485 | 2018-07-07
8570 | 3115339 | MODULO ACQUISIZIONE IMMAGINI | MEDICAPTURE INC | MEDICAP USB 300 | BLOCCO OPERATORIO CHIRURGIA | CHIRURGIA GENERALE - P.O. GARIBALDI | 9012.4228 | 2 | 180.2485 | 2018-07-06
10454 | KSD 12554 | MODULO ACQUISIZIONE IMMAGINI | STORZ KARL GMBH & CO KG | WD250 AIDA | SALA OP 1 | B.O. OSTETRICIA E GINECOLOGIA - P.O. NESIMA | 9012.4228 | 2 | 180.2485 | 2020-10-23
10632 | 16020003 | MODULO ACQUISIZIONE IMMAGINI | PRODUTTORE NON RILEVABILE | . | LABORATORIO - ANATOMIA PATOLOGICA -PONESIMA | ANATOMIA PATOLOGICA - P.O.NESIMA | 9012.4228 | 2 | 180.2485 | 2021-02-04
1467 | R1144726 | MODULO ACQUISIZIONE IMMAGINI ENDOSCOPICHE O CHIRURGICHE | PRODUTTORE NON RILEVABILE | . | SALA OP 1 | B.O. OSTETRICIA E GINECOLOGIA - P.O. NESIMA | 9012.4228 | 2 | 180.2485
2285 |  | MODULO ANALIZZATORE GAS ANESTETICI | DATEX OHMEDA DIVISION INSTRUMENTARIUM CORP | M CAIOV | SALA OP. 5 | BLOCCO OPERATORIO CENTRALE - P.O. NESIMA | 30000 | 2 | 600
2876 | CFA54285353 | MODULO ANALIZZATORE GAS ANESTETICI | MINDRAY CO LTD | AG | COMPLESSO OPERATORIO CENTRALE | BLOCCO OPERATORIO CENTRALE - P.O. NESIMA | 8250 | 2 | 165 | 2016-09-06
8024 | ctfa4c277065 | MODULO ANALIZZATORE GAS ANESTETICI | MINDRAY CO LTD | AG | COMPLESSO OPERATORIO CENTRALE | BLOCCO OPERATORIO CENTRALE - P.O. NESIMA | 8250 | 2 | 165 | 2016-09-06
8029 | CFA39249229 | MODULO ANALIZZATORE GAS ANESTETICI | MINDRAY CO LTD | AG | COMPLESSO OPERATORIO CENTRALE | BLOCCO OPERATORIO CENTRALE - P.O. NESIMA | 8250 | 2 | 165 | 2016-09-06
8034 | CFA4C277061 | MODULO ANALIZZATORE GAS ANESTETICI | MINDRAY CO LTD | AG | COMPLESSO OPERATORIO CENTRALE | BLOCCO OPERATORIO CENTRALE - P.O. NESIMA | 8250 | 2 | 165 | 2016-09-06
8744 | CFA14211851 | MODULO ANALIZZATORE GAS ANESTETICI | MINDRAY CO LTD | AG | BLOCCO OPERATORIO CHIRURGIA | CHIRURGIA GENERALE - P.O. GARIBALDI | 8250 | 2 | 165 | 2019-01-12
10485 | HNB83003270 | MODULO ANALIZZATORE GAS ANESTETICI | MINDRAY CO LTD | CO2 115-011036-00 | RIANIMAZIONE - P.O. GARIBALDI | RIANIMAZIONE - P.O. GARIBALDI | 8250 | 2 | 165 | 2020-12-20
10492 | HNB83003214 | MODULO ANALIZZATORE GAS ANESTETICI | MINDRAY CO LTD | CO2 115-011036-00 | RIANIMAZIONE - P.O. GARIBALDI | RIANIMAZIONE - P.O. GARIBALDI | 8250 | 2 | 165 | 2020-12-20
10497 | HNB83003209 | MODULO ANALIZZATORE GAS ANESTETICI | MINDRAY CO LTD | CO2 115-011036-00 | RIANIMAZIONE - P.O. GARIBALDI | RIANIMAZIONE - P.O. GARIBALDI | 8250 | 2 | 165 | 2020-12-20
10514 | HNB83003272 | MODULO ANALIZZATORE GAS ANESTETICI | MINDRAY CO LTD | CO2 115-011036-00 | RIANIMAZIONE - P.O. GARIBALDI | RIANIMAZIONE - P.O. GARIBALDI | 8250 | 2 | 165 | 2020-12-20
1354 | U055390 | MODULO DI REGISTRAZIONE SU CD E DVD | RIMAGE CORP | PERFECT IMAGE AMIGO II | REFERTAZIONE TAC | RADIOLOGIA - P.O. NESIMA | 2333.3333 | 2 | 46.6667
2420 | 15860 | MODULO DI REGISTRAZIONE SU CD E DVD | SONY CORP | DVO 1000 MD | SALA OP. 6 | BLOCCO OPERATORIO CENTRALE - P.O. NESIMA | 2333.3333 | 2 | 46.6667
2769 | 394693 | MODULO DI REGISTRAZIONE SU CD E DVD | ZEISS CARL | MEDLIVE IMAGE BOX | SALA OPERATORIA N°1-CH. D'URGENZA | CHIRURGIA D'URGENZA - P.O. GARIBALDI | 2333.3333 | 2 | 46.6667
2887 | 6903404798 | MODULO DI REGISTRAZIONE SU CD E DVD | ZEISS CARL | MEDILIVE MINDSTREAM | SALA 1 | B. OP. OCULISTICA - P.O. NESIMA | 2333.3333 | 2 | 46.6667
3300 | Z6136FFZ602485R | MODULO DI REGISTRAZIONE SU CD E DVD | SAMSUNG ELECTRONICS | DVD HR753 | BLOCCO OPERATORIO CHIRURGIA | CHIRURGIA GENERALE - P.O. GARIBALDI | 2333.3333 | 2 | 46.6667
3606 | 1023377011 | MODULO DI REGISTRAZIONE SU CD E DVD | SMITH & NEPHEW PLC | 640 IMAGE MANAGEMENT SYSTEM | COMPLESSO OPERATORIO CENTRALE | BLOCCO OPERATORIO CENTRALE - P.O. NESIMA | 2333.3333 | 2 | 46.6667
3970 |  | MODULO DI REGISTRAZIONE SU CD E DVD | RIMAGE CORP | RIMAGE 2000I | REFERTAZIONE | RADIOLOGIA DI P.S. - P.O. GARIBALDI | 2333.3333 | 2 | 46.6667
4051 |  | MODULO DI REGISTRAZIONE SU CD E DVD | PRODUTTORE NON RILEVABILE | . | TAC | RADIOLOGIA - P.O. GARIBALDI | 2333.3333 | 2 | 46.6667
4112 | 2411031 | MODULO DI REGISTRAZIONE SU CD E DVD | RIMAGE CORP | RIMAGE 2000I | REFERTAZIONE TAC | RADIOLOGIA - P.O. GARIBALDI | 2333.3333 | 2 | 46.6667
4962 | 35405 | MODULO DI REGISTRAZIONE SU CD E DVD | SONY CORP | DVO 1000 MD | DEPOSITO RIANIMAZIONE | RIANIMAZIONE - P.O. GARIBALDI | 2333.3333 | 2 | 46.6667 | 2014-03-05
5786 | 12425 | MODULO DI REGISTRAZIONE SU CD E DVD | SONY CORP | DVO 1000 MD | BLOCCO OPERATORIO CHIRURGIA | CHIRURGIA GENERALE - P.O. GARIBALDI | 2333.3333 | 2 | 46.6667
8555 | 1232 | MODULO DI REGISTRAZIONE SU CD E DVD | AESCULAP AG & CO KG | PV840 EDDY FULL HD | AMBULATORIO DI ENDOSCOPIA TORACICA | CHIRURGIA TORACICA - P.O. NESIMA | 2333.3333 | 2 | 46.6667 | 2018-06-08
8647 | 112966 | MODULO DI REGISTRAZIONE SU CD E DVD | SONY CORP | HVO-550MD | AMB ECOGRAFIA | RADIODIAGNOSTICA SENOLOGICA - P.O. NESIMA | 2333.3333 | 2 | 46.6667 | 2017-10-20
8654 | 113006 | MODULO DI REGISTRAZIONE SU CD E DVD | SONY CORP | HVO-550MD | BLOCCO OPERATORI OSTETRICIA | OSTETRICIA E GINECOLOGIA - P.O.NESIMA | 2333.3333 | 2 | 46.6667 | 2017-10-20
8661 | 112987 | MODULO DI REGISTRAZIONE SU CD E DVD | SONY CORP | HVO-550MD | BLOCCO OPERATORI OSTETRICIA | OSTETRICIA E GINECOLOGIA - P.O.NESIMA | 2333.3333 | 2 | 46.6667 | 2017-10-20
8673 | 71C01198C | MODULO DI REGISTRAZIONE SU CD E DVD | CODONICS INC | VIRTUA | PET | MEDICINA NUCLEARE - P.O. NESIMA | 2333.3333 | 2 | 46.6667 | 2021-11-06
8675 | 83C01052C | MODULO DI REGISTRAZIONE SU CD E DVD | CODONICS INC | VIRTUA | PET | MEDICINA NUCLEARE - P.O. NESIMA | 2333.3333 | 2 | 46.6667 | 2021-11-06
8721 | 113175 | MODULO DI REGISTRAZIONE SU CD E DVD | SONY CORP | HVO-550MD | PRONTO SOCCORSO OSTETRICIA | PRONTO SOCCORSO OSTETRICO - P.O. NESIMA | 2333.3333 | 2 | 46.6667 | 2017-12-15
8727 | 113039 | MODULO DI REGISTRAZIONE SU CD E DVD | SONY CORP | HVO-550MD | PRONTO SOCCORSO OSTETRICIA | PRONTO SOCCORSO OSTETRICO - P.O. NESIMA | 2333.3333 | 2 | 46.6667 | 2017-12-15
9123 | 5368947 | MODULO DI REGISTRAZIONE SU CD E DVD | PRODUTTORE NON RILEVABILE | . | DIAGNOSTICA 1 | MEDICINA NUCLEARE - P.O. NESIMA | 2333.3333 | 2 | 46.6667 | 2019-01-08
9177 | EVO-0717-039C | MODULO DI REGISTRAZIONE SU CD E DVD | MED X CHANGE INC | HDMD HIGH DEFINITION RECORDING SYSTEM | SALA OP. 1 | BLOCCO OPERATORIO CENTRALE - P.O. NESIMA | 2333.3333 | 2 | 46.6667 | 2019-10-06
10238 | 11056 | MODULO DI REGISTRAZIONE SU CD E DVD | SONY CORP | HVO-3300MT | COMPLESSO OPERATORIO CENTRALE | BLOCCO OPERATORIO CENTRALE - P.O. NESIMA | 2333.3333 | 2 | 46.6667 | 2019-06-27
10256 | 11096 | MODULO DI REGISTRAZIONE SU CD E DVD | SONY CORP | HVO-3300MT | SALA OP.3 | B.O. OSTETRICIA E GINECOLOGIA - P.O. NESIMA | 2333.3333 | 2 | 46.6667 | 2020-07-12
10395 | 11101 | MODULO DI REGISTRAZIONE SU CD E DVD | SONY CORP | HVO-3300MT | SALA OP. 2 | BLOCCO OPERATORIO CENTRALE - P.O. NESIMA | 2333.3333 | 2 | 46.6667 | 2020-09-20
10609 | 11299 | MODULO DI REGISTRAZIONE SU CD E DVD | SONY CORP | HVO-3300MT | SALA OPERATORIA N°1-CH. D'URGENZA | CHIRURGIA D'URGENZA - P.O. GARIBALDI | 2333.3333 | 2 | 46.6667 | 2021-01-09
11620 | 1396 | MODULO DI REGISTRAZIONE SU CD E DVD | AESCULAP AG & CO KG | PV840 EDDY FULL HD | AMBULATORIO DI ENDOSCOPIA TORACICA | CHIRURGIA TORACICA - P.O. NESIMA | 2333.3333 | 2 | 46.6667 | 2022-12-22
12995 | EVO 4K-0221006C | MODULO DI REGISTRAZIONE SU CD E DVD | MED X CHANGE INC | HDMD HIGH DEFINITION RECORDING SYSTEM | SALA 1 | B. OP. OCULISTICA - P.O. NESIMA | 2333.3333 | 2 | 46.6667 | 2023-04-06
1881 | JB40714217 | MODULO PER DEGASSAGGIO PER HPLC | AGILENT TECHNOLOGIES | G 1379 A | LAB. FORESI | PATOLOGIA CLINICA - P.O.NESIMA | 7363.4269 | 2 | 147.2685
10504 | CFT82327333 | MODULO PER GITTATA CARDIACA | PRODUTTORE NON RILEVABILE | . | RIANIMAZIONE - P.O. GARIBALDI | RIANIMAZIONE - P.O. GARIBALDI | 2500 | 2 | 50 | 2020-12-20
10521 | CFT82327384 | MODULO PER GITTATA CARDIACA | PRODUTTORE NON RILEVABILE | . | RIANIMAZIONE - P.O. GARIBALDI | RIANIMAZIONE - P.O. GARIBALDI | 2500 | 2 | 50 | 2020-12-20
10533 | CFT82327386 | MODULO PER GITTATA CARDIACA | PRODUTTORE NON RILEVABILE | . | RIANIMAZIONE - P.O. GARIBALDI | RIANIMAZIONE - P.O. GARIBALDI | 2500 | 2 | 50 | 2020-12-20
10538 | CFT82327385 | MODULO PER GITTATA CARDIACA | PRODUTTORE NON RILEVABILE | . | RIANIMAZIONE - P.O. GARIBALDI | RIANIMAZIONE - P.O. GARIBALDI | 2500 | 2 | 50 | 2020-12-20
2586 | 11245051 | MODULO PER LA COAGULAZIONE AD ARGON | ERBE ELEKTROMEDIZIN GMBH | APC 2 | SALA OP. 7 | BLOCCO OPERATORIO CENTRALE - P.O. NESIMA | 6349.2079 | 2 | 126.9842
3602 | G9J580U | MODULO PER LA COAGULAZIONE AD ARGON | VALLEYLAB INC | FORCE ARGON 2 | COMPLESSO OPERATORIO CENTRALE | BLOCCO OPERATORIO CENTRALE - P.O. NESIMA | 6349.2079 | 2 | 126.9842
4439 | B-5314 | MODULO PER LA COAGULAZIONE AD ARGON | ERBE ELEKTROMEDIZIN GMBH | APC 300 | SALA GASTROENTEROLOGIA | GASTROENTEROLOGIA - P.O.NESIMA | 6349.2079 | 2 | 126.9842
10461 | MB4020203181305 | MODULO PER LA COAGULAZIONE AD ARGON | GEBRUDER MARTIN GMBH & CO KG | ARGON BEAMER MAXIUM MBS1 | COMPLESSO OPERATORIO CENTRALE | BLOCCO OPERATORIO CENTRALE - P.O. NESIMA | 6349.2079 | 2 | 126.9842 | 2020-11-09
10566 | 11459057 | MODULO PER LA COAGULAZIONE AD ARGON | ERBE ELEKTROMEDIZIN GMBH | APC 3 | SALA DI GASTROENTEROLOGIA | GASTROENTEROLOGIA - P.O.NESIMA | 6349.2079 | 2 | 126.9842 | 2020-12-07
244 | 5209424 | MODULO PER MONITOR | DATEX OHMEDA DIVISION INSTRUMENTARIUM CORP | E CAIO V 00 | LAB CPMA | PROCREAZIONE MEDICALMENTE ASSISTITA | 30000 | 2 | 600
777 | 170-70M-CD5060 | MODULO PER MONITOR | BIOSYS CO LTD | GUARDIAN 730M | DEGENZA CHIR ONCOLOGICA | CHIRURGIA ONCOLOGICA - P.O. NESIMA | 2500 | 2 | 50
2213 | 5190151 | MODULO PER MONITOR | DATEX OHMEDA DIVISION INSTRUMENTARIUM CORP | M PRESTN | SALA OP. 8 | BLOCCO OPERATORIO CENTRALE - P.O. NESIMA | 2500 | 2 | 50
2286 | 5201249 | MODULO PER MONITOR | DATEX OHMEDA DIVISION INSTRUMENTARIUM CORP | F-CU8 10-VG1 | SALA OP. 5 | BLOCCO OPERATORIO CENTRALE - P.O. NESIMA | 2500 | 2 | 50
2286 | 5190150 | MODULO PER MONITOR | DATEX OHMEDA DIVISION INSTRUMENTARIUM CORP | M PRESTN | SALA OP. 5 | BLOCCO OPERATORIO CENTRALE - P.O. NESIMA | 2500 | 2 | 50
2538 | 5201182 | MODULO PER MONITOR | DATEX OHMEDA DIVISION INSTRUMENTARIUM CORP | F-CU8 10-VG1 | SALA OP.10 | BLOCCO OPERATORIO CENTRALE - P.O. NESIMA | 2500 | 2 | 50
2538 | 5190153 | MODULO PER MONITOR | DATEX OHMEDA DIVISION INSTRUMENTARIUM CORP | M PRESTN | SALA OP.10 | BLOCCO OPERATORIO CENTRALE - P.O. NESIMA | 2500 | 2 | 50
2721 | ARRE-0009 | MODULO PER MONITOR | PRODUTTORE NON RILEVABILE | . | ANGIOGRAFIA INTERVENTISTICA | RADIOLOGIA - P.O. GARIBALDI | 7250 | 2 | 145
2875 | CTL51092445 | MODULO PER MONITOR | MINDRAY CO LTD | MPM 5 | COMPLESSO OPERATORIO CENTRALE | BLOCCO OPERATORIO CENTRALE - P.O. NESIMA | 2500 | 2 | 50 | 2016-09-06
3310 | ARPL-0072 | MODULO PER MONITOR | PRODUTTORE NON RILEVABILE | . | BLOCCO OPERATORIO CHIRURGIA | CHIRURGIA GENERALE - P.O. GARIBALDI | 2500 | 2 | 50
7908 | 97522173 | MODULO PER MONITOR | COVIDIEN | MICROSTREAM | INFERMERIA | MED. INT. IN AREA CRITICA - P.O. GARIBALDI | 2500 | 2 | 50
8023 |  | MODULO PER MONITOR | MINDRAY CO LTD | MPM 5 | COMPLESSO OPERATORIO CENTRALE | BLOCCO OPERATORIO CENTRALE - P.O. NESIMA | 2500 | 2 | 50 | 2016-09-06
8028 | CTL51092443 | MODULO PER MONITOR | MINDRAY CO LTD | MPM 5 | COMPLESSO OPERATORIO CENTRALE | BLOCCO OPERATORIO CENTRALE - P.O. NESIMA | 2500 | 2 | 50 | 2016-09-06
8033 | CL89088982 | MODULO PER MONITOR | MINDRAY CO LTD | MPM 5 | COMPLESSO OPERATORIO CENTRALE | BLOCCO OPERATORIO CENTRALE - P.O. NESIMA | 2500 | 2 | 50 | 2016-09-06
8474 | DE535L3315 | MODULO PER MONITOR | PHILIPS MEDICAL SYSTEMS | INTELLIVUE X2 M3002A | AMBULATORIO CARDIOLOGIA | CARDIOLOGIA-UTIC - P.O. GARIBALDI | 2500 | 2 | 50 | 2018-11-02
8478 | DE535L3381 | MODULO PER MONITOR | PHILIPS MEDICAL SYSTEMS | INTELLIVUE X2 M3002A | AMBULATORIO CARDIOLOGIA | CARDIOLOGIA-UTIC - P.O. GARIBALDI | 2500 | 2 | 50 | 2018-11-02
8743 | CTA14211851 | MODULO PER MONITOR | MINDRAY CO LTD | MPM 5 | BLOCCO OPERATORIO CHIRURGIA | CHIRURGIA GENERALE - P.O. GARIBALDI | 2500 | 2 | 50 | 2019-01-12
10486 | CFL81326596 | MODULO PER MONITOR | MINDRAY CO LTD | BENELINK | RIANIMAZIONE - P.O. GARIBALDI | RIANIMAZIONE - P.O. GARIBALDI | 2500 | 2 | 50 | 2020-12-20
10489 | CFL83328468 | MODULO PER MONITOR | MINDRAY CO LTD | BENELINK | RIANIMAZIONE - P.O. GARIBALDI | RIANIMAZIONE - P.O. GARIBALDI | 2500 | 2 | 50 | 2020-12-20
10493 | CFL83328453 | MODULO PER MONITOR | MINDRAY CO LTD | BENELINK | RIANIMAZIONE - P.O. GARIBALDI | RIANIMAZIONE - P.O. GARIBALDI | 2500 | 2 | 50 | 2020-12-20
10498 | CFL83328466 | MODULO PER MONITOR | MINDRAY CO LTD | BENELINK | RIANIMAZIONE - P.O. GARIBALDI | RIANIMAZIONE - P.O. GARIBALDI | 2500 | 2 | 50 | 2020-12-20
10505 | CFL81326748 | MODULO PER MONITOR | MINDRAY CO LTD | BENELINK | RIANIMAZIONE - P.O. GARIBALDI | RIANIMAZIONE - P.O. GARIBALDI | 2500 | 2 | 50 | 2020-12-20
10511 | CFL81326745 | MODULO PER MONITOR | MINDRAY CO LTD | BENELINK | RIANIMAZIONE - P.O. GARIBALDI | RIANIMAZIONE - P.O. GARIBALDI | 2500 | 2 | 50 | 2020-12-20
10525 | CFL81326764 | MODULO PER MONITOR | MINDRAY CO LTD | BENELINK | RIANIMAZIONE - P.O. GARIBALDI | RIANIMAZIONE - P.O. GARIBALDI | 2500 | 2 | 50 | 2020-12-20
10530 | CFL81326737 | MODULO PER MONITOR | MINDRAY CO LTD | BENELINK | RIANIMAZIONE - P.O. GARIBALDI | RIANIMAZIONE - P.O. GARIBALDI | 2500 | 2 | 50 | 2020-12-20
10670 | DE60843414 | MODULO PER MONITOR | PHILIPS MEDICAL SYSTEMS | M3002A INTELLIVUE X2 | RIANIMAZIONE ADULTI | ANESTESIA E RIANIMAZIONE - P.O. NESIMA | 2500 | 2 | 50 | 2021-04-06
10672 | DE60843412 | MODULO PER MONITOR | PHILIPS MEDICAL SYSTEMS | INTELLIBRIDGE EC10 | RIANIMAZIONE ADULTI | ANESTESIA E RIANIMAZIONE - P.O. NESIMA | 2500 | 2 | 50 | 2021-04-06
10672 | DE41165796 | MODULO PER MONITOR | PHILIPS MEDICAL SYSTEMS | INTELLIBRIDGE EC5 | RIANIMAZIONE ADULTI | ANESTESIA E RIANIMAZIONE - P.O. NESIMA | 2500 | 2 | 50 | 2021-04-06
10674 |  | MODULO PER MONITOR | PHILIPS MEDICAL SYSTEMS | M3002A INTELLIVUE X2 | RIANIMAZIONE ADULTI | ANESTESIA E RIANIMAZIONE - P.O. NESIMA | 2500 | 2 | 50 | 2021-04-06
10676 | DE60843414 | MODULO PER MONITOR | PHILIPS MEDICAL SYSTEMS | INTELLIBRIDGE EC10 | RIANIMAZIONE ADULTI | ANESTESIA E RIANIMAZIONE - P.O. NESIMA | 2500 | 2 | 50 | 2021-04-06
10676 | DE41165797 | MODULO PER MONITOR | PHILIPS MEDICAL SYSTEMS | INTELLIBRIDGE EC5 | RIANIMAZIONE ADULTI | ANESTESIA E RIANIMAZIONE - P.O. NESIMA | 2500 | 2 | 50 | 2021-04-06
8269 | VU736085-P | MODULO/INTERFACCIA PER VIDEOPROCESSORE | STORZ KARL GMBH & CO KG | TC300 | MEDICHERIA | OTORINOLARINGOIATRIA - P.O. NESIMA | 1500 | 2 | 30 | 2018-03-23
10205 | PR782429-P | MODULO/INTERFACCIA PER VIDEOPROCESSORE | STORZ KARL GMBH & CO KG | TC300 IMAGE1 S H3-LINK | BLOCCO OPERATORIO CHIRURGIA | CHIRURGIA GENERALE - P.O. GARIBALDI | 1500 | 2 | 30 | 2020-06-22
40 | 101124324 | MONITOR | MARQUETTE MEDICAL SYSTEMS INC HELLIGE | EAGLE 1002 | AMBULATORIO DI UROLOGIA PIANO 1 | AMBULATORI - P.O. NESIMA | 7250 | 4 | 290
76 | 170-CD5013 | MONITOR | BIOSYS CO LTD | BPM 700 AMICO | RADIOLOGIA | RADIOLOGIA - P.O. NESIMA | 7250 | 4 | 290
119 | 23408120012 | MONITOR | NELLCOR INC | N 5600 | DEGENZA PEDIATRICA | HOSPICE CURE PALLIATIVE - P.O. NESIMA | 7250 | 4 | 290
195 | EVY745393504564 S200 | MONITOR | SIEMENS AG | SIRECUST SC 7000 | SALA OPERATORIA N°1-CH. D'URGENZA | CHIRURGIA D'URGENZA - P.O. GARIBALDI | 7250 | 4 | 290
213 |  | MONITOR | DRAEGER MEDICAL AG & CO. KGAA | INFINITY DELTA | AMBULATORIO CARDIOLOGIA | CARDIOLOGIA-UTIC - P.O. GARIBALDI | 7250 | 4 | 290
245 | 5201183 | MONITOR | DATEX OHMEDA DIVISION INSTRUMENTARIUM CORP | F-CU8 | LAB CPMA | PROCREAZIONE MEDICALMENTE ASSISTITA | 7250 | 4 | 290
246 | M1019PN4450359 | MONITOR | PRODUTTORE NON RILEVABILE | . | LAB CPMA | PROCREAZIONE MEDICALMENTE ASSISTITA | 7250 | 4 | 290
247 | 23410030017 | MONITOR | NELLCOR INC | N 5600 | RIANIMAZIONE ADULTI 1 | ANESTESIA E RIANIMAZIONE - P.O. NESIMA | 7250 | 4 | 290
254 | D1F0400047 | MONITOR | BIONET CO LTD | BM 3 | RIANIMAZIONE ADULTI 1 | ANESTESIA E RIANIMAZIONE - P.O. NESIMA | 7250 | 4 | 290
362 | 5394542752 | MONITOR | SIEMENS AG | SIRECUST SC 7000 | RIANIMAZIONE ADULTI | ANESTESIA E RIANIMAZIONE - P.O. NESIMA | 7250 | 4 | 290
370 | DE35015164 | MONITOR | PHILIPS MEDICAL SYSTEMS | MP 70 | RIANIMAZIONE ADULTI | ANESTESIA E RIANIMAZIONE - P.O. NESIMA | 7250 | 4 | 290
463 | 5493224757 | MONITOR | SIEMENS AG | SIRECUST SC 8000 | RIANIMAZIONE PEDIATRICA | ANESTESIA E RIANIMAZIONE - P.O. NESIMA | 7250 | 4 | 290
465 | 5493229752 | MONITOR | SIEMENS AG | SIRECUST SC 8000 | RIANIMAZIONE PEDIATRICA | ANESTESIA E RIANIMAZIONE - P.O. NESIMA | 7250 | 4 | 290
467 | 5493276950 | MONITOR | SIEMENS AG | SIRECUST SC 8000 | RIANIMAZIONE PEDIATRICA | ANESTESIA E RIANIMAZIONE - P.O. NESIMA | 7250 | 4 | 290
469 | 5493269655 | MONITOR | SIEMENS AG | SIRECUST SC 8000 | RIANIMAZIONE PEDIATRICA | ANESTESIA E RIANIMAZIONE - P.O. NESIMA | 7250 | 4 | 290
636 | TM10163-D4 | MONITOR | DATASCOPE CORP | PASSPORT 2 | TERAPIA INTENSIVA | UTIN NEONATOLOGIA - P.O. NESIMA | 7250 | 4 | 290
672 | MM02450-C4 | MONITOR | DATASCOPE CORP | SPECTRUM | TERAPIA INTENSIVA | UTIN NEONATOLOGIA - P.O. NESIMA | 7250 | 4 | 290
777 | 170-CD5119 | MONITOR | BIOSYS CO LTD | GUARDIAN | DEGENZA CHIR ONCOLOGICA | CHIRURGIA ONCOLOGICA - P.O. NESIMA | 2500 | 4 | 100
1074 | 5493534351 | MONITOR | DRAEGER MEDICAL AG & CO. KGAA | INFINITY KAPPA | SALA 2 | B. OP. OCULISTICA - P.O. NESIMA | 7250 | 4 | 290
1095 | 6098777 | MONITOR | DATEX OHMEDA DIVISION INSTRUMENTARIUM CORP | F FM 00 | CAPO SALA | B. OP. OCULISTICA - P.O. NESIMA | 7250 | 4 | 290
1096 | 6098779 | MONITOR | DATEX OHMEDA DIVISION INSTRUMENTARIUM CORP | F-FML-00 | CAPO SALA | B. OP. OCULISTICA - P.O. NESIMA | 7250 | 4 | 290
1097 | 6098778 | MONITOR | DATEX OHMEDA DIVISION INSTRUMENTARIUM CORP | F-FML-00 | CAPO SALA | B. OP. OCULISTICA - P.O. NESIMA | 7250 | 4 | 290
1315 | 6098786 | MONITOR | DATEX OHMEDA DIVISION INSTRUMENTARIUM CORP | F FM 00 | ANGIOGRAFIA ST.2C | RADIOLOGIA - P.O. NESIMA | 7250 | 4 | 290
1319 | 170-CD5034 | MONITOR | BIOSYS CO LTD | GUARDIAN | ANGIOGRAFIA ST.2C | RADIOLOGIA - P.O. NESIMA | 7250 | 4 | 290
1332 | 170-CC5337 | MONITOR | BIOSYS CO LTD | GUARDIAN | TAC 1 | RADIOLOGIA - P.O. NESIMA | 7250 | 4 | 290
1391 | 5493309657 | MONITOR | SIEMENS AG | SIRECUST SC 8000 | SALA OP. 1 | B.O. OSTETRICIA E GINECOLOGIA - P.O. NESIMA | 7250 | 4 | 290
1414 | 5395656565 | MONITOR | DRAEGER MEDICAL AG & CO. KGAA | INFINITY DELTA | SALA OP.2 | B.O. OSTETRICIA E GINECOLOGIA - P.O. NESIMA | 7250 | 4 | 290
1428 | 170-CC5346 | MONITOR | BIOSYS CO LTD | GUARDIAN | SALA OP.2 | B.O. OSTETRICIA E GINECOLOGIA - P.O. NESIMA | 7250 | 4 | 290
1435 | 5493311458 | MONITOR | SIEMENS AG | SIRECUST SC 8000 | SALA OP.2 | B.O. OSTETRICIA E GINECOLOGIA - P.O. NESIMA | 7250 | 4 | 290
1517 | SR0001 | MONITOR | DRAEGER MEDICAL AG & CO. KGAA | PM 8060 VITARA | SALA OP.3 | B.O. OSTETRICIA E GINECOLOGIA - P.O. NESIMA | 7250 | 4 | 290
1593 | FO2574 | MONITOR | INVIVO CORP | MILLENNIA 3155 MVS | RISONANZA MAGNETICA | RADIOLOGIA - P.O. NESIMA | 7250 | 4 | 290
1787 | 343317 | MONITOR | CAS MEDICAL SYSTEMS INC | 740 | PRONTO SOCCORSO | PRONTO SOCCORSO PEDIATRICO - P.O. NESIMA | 7250 | 4 | 290
2112 | D1H0600216 | MONITOR | GIMA SPA | B 3 | AMBULATORIO | PEDIATRIA - P.O. NESIMA | 7250 | 4 | 290
2191 | 5493310664 | MONITOR | SIEMENS AG | SIRECUST SC 8000 | SALA OP. 2 | BLOCCO OPERATORIO CENTRALE - P.O. NESIMA | 7250 | 4 | 290
2203 | 23210050027 | MONITOR | NELLCOR INC | N 5600 | SALA OP. 2 | BLOCCO OPERATORIO CENTRALE - P.O. NESIMA | 7250 | 4 | 290
2216 | 5395437855 | MONITOR | DRAEGER MEDICAL AG & CO. KGAA | INFINITY DELTA | SALA OP. 8 | BLOCCO OPERATORIO CENTRALE - P.O. NESIMA | 7250 | 4 | 290
2251 | S1239 | MONITOR | SIEMENS AG | SC 8000 | SALA OP. 1 | BLOCCO OPERATORIO CENTRALE - P.O. NESIMA | 7250 | 4 | 290
2287 | M1019PN4450197 | MONITOR | DATEX OHMEDA DIVISION INSTRUMENTARIUM CORP | S 5 AM | SALA OP. 5 | BLOCCO OPERATORIO CENTRALE - P.O. NESIMA | 7250 | 4 | 290
2288 | 5493245449 S1286 | MONITOR | SIEMENS AG | SIRECUST SC 8000 | SALA OP. 5 | BLOCCO OPERATORIO CENTRALE - P.O. NESIMA | 7250 | 4 | 290
2301 | 5493285655 | MONITOR | SIEMENS AG | SIRECUST SC 8000 | SALA OP. 4 | BLOCCO OPERATORIO CENTRALE - P.O. NESIMA | 7250 | 4 | 290
2343 | 5395655067 | MONITOR | DRAEGER MEDICAL AG & CO. KGAA | INFINITY DELTA | SALA OP. 4 | BLOCCO OPERATORIO CENTRALE - P.O. NESIMA | 7250 | 4 | 290
2348 | 5493246947 | MONITOR | SIEMENS AG | SIRECUST SC 8000 | SALA OP. 3 | BLOCCO OPERATORIO CENTRALE - P.O. NESIMA | 7250 | 4 | 290
2407 | SRRA-0036 | MONITOR | DRAEGER MEDICAL AG & CO. KGAA | PM 8060 VITARA | SALA OP. 6 | BLOCCO OPERATORIO CENTRALE - P.O. NESIMA | 7250 | 4 | 290
2408 | ARRA-0096 | MONITOR | DRAEGER MEDICAL AG & CO. KGAA | AB 40270 | SALA OP. 6 | BLOCCO OPERATORIO CENTRALE - P.O. NESIMA | 7250 | 4 | 290
2540 | 5394541156 | MONITOR | SIEMENS AG | SIRECUST SC 7000 | SALA OP.10 | BLOCCO OPERATORIO CENTRALE - P.O. NESIMA | 7250 | 4 | 290
2560 | SRNF-0054 | MONITOR | DRAEGER MEDICAL AG & CO. KGAA | PM 8060 VITARA | SALA OP. 9 | BLOCCO OPERATORIO CENTRALE - P.O. NESIMA | 7250 | 4 | 290
2563 | ARPL-0021 | MONITOR | DRAEGER MEDICAL AG & CO. KGAA | AB 40270 | SALA OP. 9 | BLOCCO OPERATORIO CENTRALE - P.O. NESIMA | 7250 | 4 | 290
2580 | 5493310566 | MONITOR | SIEMENS AG | SIRECUST SC 8000 | SALA OP. 7 | BLOCCO OPERATORIO CENTRALE - P.O. NESIMA | 7250 | 4 | 290
2720 | SGFB176678WA | MONITOR | GE MEDICAL SYSTEMS | B20 | ANGIOGRAFIA INTERVENTISTICA | RADIOLOGIA - P.O. GARIBALDI | 7250 | 4 | 290 | 2014-07-31
2721 | SRRH-0040 | MONITOR | DRAEGER MEDICAL AG & CO. KGAA | PM 8060 VITARA | ANGIOGRAFIA INTERVENTISTICA | RADIOLOGIA - P.O. GARIBALDI | 7250 | 4 | 290
2751 | 5493247251 S1543 | MONITOR | SIEMENS AG | SC 8000 | SALA OPERATORIA N°1-CH. D'URGENZA | CHIRURGIA D'URGENZA - P.O. GARIBALDI | 7250 | 4 | 290
2789 | EP92607232 | MONITOR | SIEMENS AG | SIRECUST 960 | SALA OPERATORIA | NEUROCHIRURGIA TRAUMATOLOGICA - P.O. GARIBALDI | 7250 | 4 | 290
2823 |  | MONITOR | NIHON KOHDEN CORP | LIFE SCOPE P BSM 4103 K | DEGENZA STANZA 3 | MEDICINA INTERNA ORDINARIA - P.O. GARIBALDI | 7250 | 4 | 290
2833 | 6000167876 | MONITOR | DRAEGER MEDICAL AG & CO. KGAA | INFINITY DELTA | DEGENZA | CHIRURGIA GENERALE - P.O. GARIBALDI | 7250 | 4 | 290
2836 | 6000214478 | MONITOR | DRAEGER MEDICAL AG & CO. KGAA | INFINITY DELTA | DEGENZA | CHIRURGIA GENERALE - P.O. GARIBALDI | 7250 | 4 | 290
2874 | CM-51142236 | MONITOR | MINDRAY CO LTD | BENEVIEW T5 | COMPLESSO OPERATORIO CENTRALE | BLOCCO OPERATORIO CENTRALE - P.O. NESIMA | 7250 | 4 | 290 | 2016-09-06
2891 |  | MONITOR | DRAEGER MEDICAL AG & CO. KGAA | INFINITY KAPPA | SALA 1 | B. OP. OCULISTICA - P.O. NESIMA | 7250 | 4 | 290
2961 | 520118 5 | MONITOR | DATEX OHMEDA DIVISION INSTRUMENTARIUM CORP | F-CU8 | SALA RISVEGLIO | BLOCCO OPERATORIO CENTRALE - P.O. NESIMA | 7250 | 4 | 290
2968 | 23409020003 | MONITOR | NELLCOR INC | N 5600 | SALA RISVEGLIO | BLOCCO OPERATORIO CENTRALE - P.O. NESIMA | 7250 | 4 | 290
2969 | 5395419162 S1467 | MONITOR | DRAEGER MEDICAL AG & CO. KGAA | INFINITY ACUTE CARE SYSTEM (IACS) | SALA RISVEGLIO | BLOCCO OPERATORIO CENTRALE - P.O. NESIMA | 7250 | 4 | 290
2972 | 23210060010 | MONITOR | NELLCOR INC | N 5600 | SALA RISVEGLIO | BLOCCO OPERATORIO CENTRALE - P.O. NESIMA | 7250 | 4 | 290
3247 | TPAA066431 S1729 | MONITOR | DRAEGER MEDICAL AG & CO. KGAA | INFINITY ACUTE CARE SYSTEM (IACS) | AMBULATORIO CARDIOLOGIA | CARDIOLOGIA-UTIC - P.O. GARIBALDI | 7250 | 4 | 290
3267 | 5396519159 | MONITOR | DRAEGER MEDICAL AG & CO. KGAA | INFINITY DELTA | ELETTROFISIOLOGIA | CARDIOLOGIA-UTIC - P.O. GARIBALDI | 7250 | 4 | 290
3308 | 23408120002 | MONITOR | NELLCOR INC | N 5600 | BLOCCO OPERATORIO CHIRURGIA | CHIRURGIA GENERALE - P.O. GARIBALDI | 7250 | 4 | 290
3309 | SRLM-0026 | MONITOR | DRAEGER MEDICAL AG & CO. KGAA | PM 8060 VITARA | BLOCCO OPERATORIO CHIRURGIA | CHIRURGIA GENERALE - P.O. GARIBALDI | 7250 | 4 | 290
3401 | A5364415 | MONITOR | PRODUTTORE NON RILEVABILE | . | SALA OPERATORIA CHIR. VASCOLARE | CHIRURGIA VASCOLARE - P.O. GARIBALDI | 7250 | 4 | 290
3438 | 5394590352 | MONITOR | SIEMENS AG | SIRECUST SC 7000 | DEGENZA | NEUROLOGIA - P.O. GARIBALDI | 7250 | 4 | 290
3577 | 11110028 | MONITOR | IVY BIOMEDICAL SYSTEMS INC | CARDIAC TRIGGER MONITOR 3000 | DIAGNOSTICA 1 | MEDICINA NUCLEARE - P.O. NESIMA | 7250 | 4 | 290
3579 | 1011630 | MONITOR | IVY BIOMEDICAL SYSTEMS INC | CARDIAC TRIGGER MONITOR 3000 | DIAGNOSTICA 2 | MEDICINA NUCLEARE - P.O. NESIMA | 7250 | 4 | 290
3892 | 5394372062 | MONITOR | SIEMENS AG | SIRECUST SC 7000 | SEMINTENSIVA | NEUROCHIRURGIA TRAUMATOLOGICA - P.O. GARIBALDI | 7250 | 4 | 290
3894 | 519463592 | MONITOR | SIEMENS AG | SIRECUST SC 7000 | SEMINTENSIVA | NEUROCHIRURGIA TRAUMATOLOGICA - P.O. GARIBALDI | 7250 | 4 | 290
3896 | 5394639646 | MONITOR | SIEMENS AG | SIRECUST SC 7000 | SEMINTENSIVA | NEUROCHIRURGIA TRAUMATOLOGICA - P.O. GARIBALDI | 7250 | 4 | 290
3951 | 1460 | MONITOR | NIHON KOHDEN CORP | LIFE SCOPE I BSM 2301 K | TAC | RADIOLOGIA DI P.S. - P.O. GARIBALDI | 7250 | 4 | 290
4028 | D10600122 | MONITOR | GIMA SPA | B 3 | DEGENZA | ORTOPEDIA E TRAUMATOLOGIA - P.O. GARIBALDI | 7250 | 4 | 290
4058 | 1107212 | MONITOR | IVY BIOMEDICAL SYSTEMS INC | CARDIAC TRIGGER MONITOR 3000 | TAC | RADIOLOGIA - P.O. GARIBALDI | 7250 | 4 | 290
4074 | 47379 | MONITOR | MEDRAD INC | VERIS | RISONANZA MAGNETICA | RADIOLOGIA - P.O. GARIBALDI | 7250 | 4 | 290
4106 |  | MONITOR | PHILIPS MEDICAL SYSTEMS | . | REFERTAZIONE RMN | RADIOLOGIA - P.O. GARIBALDI | 7250 | 4 | 290
4170 | 5493643349 | MONITOR | DRAEGER MEDICAL AG & CO. KGAA | INFINITY KAPPA | SALA OP. 1 | ORTOPEDIA E TRAUMATOLOGIA - P.O. GARIBALDI | 7250 | 4 | 290
4208 | 23411020011 | MONITOR | NELLCOR INC | N 5600 | INFERMERIA | INTRAMOENIA - P.O. NESIMA | 7250 | 4 | 290
4261 | 23407120106 | MONITOR | NELLCOR INC | N 5600 | AMBULATORIO DI ENDOSCOPIA TORACICA | CHIRURGIA TORACICA - P.O. NESIMA | 7250 | 4 | 290
4278 | D1M0500010 | MONITOR | GIMA SPA | B 3 | INFERMIERI | CHIRURGIA TORACICA - P.O. NESIMA | 7250 | 4 | 290 | 2015-01-25
4283 | 170-CD5025 | MONITOR | BIOSYS CO LTD | GUARDIAN | INFERMIERI | CHIRURGIA TORACICA - P.O. NESIMA | 7250 | 4 | 290
4284 | 170-CD5094 | MONITOR | BIOSYS CO LTD | GUARDIAN | INFERMIERI | CHIRURGIA TORACICA - P.O. NESIMA | 7250 | 4 | 290
4285 | 170-CD5060 | MONITOR | BIOSYS CO LTD | GUARDIAN | INFERMIERI | CHIRURGIA TORACICA - P.O. NESIMA | 7250 | 4 | 290
4432 | 21302 | MONITOR | RGB MEDICAL DEVICE SA | OMICROM FT A31 | SALA GASTROENTEROLOGIA | GASTROENTEROLOGIA - P.O.NESIMA | 7250 | 4 | 290
4649 | 5493624655 | MONITOR | DRAEGER MEDICAL AG & CO. KGAA | INFINITY KAPPA | SALA OP. 2 | ORTOPEDIA E TRAUMATOLOGIA - P.O. GARIBALDI | 7250 | 4 | 290
4735 |  | MONITOR | DRAEGER MEDICAL AG & CO. KGAA | INFINITY DELTA | TERAPIA INT. STANZA 4 | CARDIOLOGIA-UTIC - P.O. GARIBALDI | 7250 | 4 | 290
4742 | 5397388352 | MONITOR | DRAEGER MEDICAL AG & CO. KGAA | INFINITY DELTA | TERAPIA INT. STANZA 3 | CARDIOLOGIA-UTIC - P.O. GARIBALDI | 7250 | 4 | 290
4751 | 5396320256 | MONITOR | DRAEGER MEDICAL AG & CO. KGAA | INFINITY DELTA XL | TERAPIA INT. STANZA 2 | CARDIOLOGIA-UTIC - P.O. GARIBALDI | 7250 | 4 | 290
4762 | 6001658469 | MONITOR | DRAEGER MEDICAL AG & CO. KGAA | INFINITY DELTA | TERAPIA INT. STANZA 1 | CARDIOLOGIA-UTIC - P.O. GARIBALDI | 7250 | 4 | 290
4764 | 5394885649 | MONITOR | DRAEGER MEDICAL AG & CO. KGAA | INFINITY DELTA XL | TERAPIA INT. STANZA 1 | CARDIOLOGIA-UTIC - P.O. GARIBALDI | 7250 | 4 | 290
4780 | 5396978750 | MONITOR | DRAEGER MEDICAL AG & CO. KGAA | INFINITY DELTA | TERAPIA INTENSIVA | CARDIOLOGIA-UTIC - P.O. GARIBALDI | 7250 | 4 | 290
4782 | 5397039256 | MONITOR | DRAEGER MEDICAL AG & CO. KGAA | INFINITY DELTA | TERAPIA INTENSIVA | CARDIOLOGIA-UTIC - P.O. GARIBALDI | 7250 | 4 | 290
4784 | 5396999745 | MONITOR | DRAEGER MEDICAL AG & CO. KGAA | INFINITY DELTA | TERAPIA INTENSIVA | CARDIOLOGIA-UTIC - P.O. GARIBALDI | 7250 | 4 | 290
4809 | 5396999843 | MONITOR | DRAEGER MEDICAL AG & CO. KGAA | INFINITY DELTA | TERAPIA INTENSIVA | CARDIOLOGIA-UTIC - P.O. GARIBALDI | 7250 | 4 | 290
4811 | 5397058565 | MONITOR | DRAEGER MEDICAL AG & CO. KGAA | INFINITY DELTA | TERAPIA INTENSIVA | CARDIOLOGIA-UTIC - P.O. GARIBALDI | 7250 | 4 | 290
4813 | 5397061463 | MONITOR | DRAEGER MEDICAL AG & CO. KGAA | INFINITY DELTA | TERAPIA INTENSIVA | CARDIOLOGIA-UTIC - P.O. GARIBALDI | 7250 | 4 | 290
4841 | B0494 | MONITOR | MENNEN MEDICAL LTD | 740 | AMBULATORIO D.H. | CARDIOLOGIA - P.O. GARIBALDI | 7250 | 4 | 290
4851 | 23408120005 | MONITOR | NELLCOR INC | N 5600 | BLOCCO OPERATORIO CHIRURGIA | CHIRURGIA GENERALE - P.O. GARIBALDI | 7250 | 4 | 290
4902 | D1K0300134 | MONITOR | GIMA SPA | B 3 | INFERMERIA | CHIRURGIA ONCOLOGICA - P.O. NESIMA | 7250 | 4 | 290
4991 | D1H0600214 | MONITOR | GIMA SPA | B 3 | SALA BOX PS | PRONTO SOCCORSO MCAU - P.O. GARIBALDI | 7250 | 4 | 290
5009 | D1J0500167 | MONITOR | GIMA SPA | B 3 | SALA BOX PS | PRONTO SOCCORSO MCAU - P.O. GARIBALDI | 7250 | 4 | 290
5040 | 23410080022 | MONITOR | NELLCOR INC | N 5600 | SALA BOX PS | PRONTO SOCCORSO MCAU - P.O. GARIBALDI | 7250 | 4 | 290
5083 | 6000213479 | MONITOR | DRAEGER MEDICAL AG & CO. KGAA | INFINITY DELTA | DEGENZA | CHIRURGIA GENERALE - P.O. GARIBALDI | 7250 | 4 | 290
5100 | 6000218875 | MONITOR | DRAEGER MEDICAL AG & CO. KGAA | INFINITY DELTA | DEGENZA | CHIRURGIA GENERALE - P.O. GARIBALDI | 7250 | 4 | 290
5114 | 6000214879 | MONITOR | DRAEGER MEDICAL AG & CO. KGAA | INFINITY DELTA | DEGENZA | CHIRURGIA GENERALE - P.O. GARIBALDI | 7250 | 4 | 290
5119 | 6000220088 | MONITOR | DRAEGER MEDICAL AG & CO. KGAA | INFINITY DELTA | DEGENZA | CHIRURGIA GENERALE - P.O. GARIBALDI | 7250 | 4 | 290
5133 | 6000212685 | MONITOR | DRAEGER MEDICAL AG & CO. KGAA | INFINITY DELTA | DEGENZA | CHIRURGIA GENERALE - P.O. GARIBALDI | 7250 | 4 | 290
5148 | 6000144972 | MONITOR | DRAEGER MEDICAL AG & CO. KGAA | INFINITY DELTA | DEGENZA | CHIRURGIA GENERALE - P.O. GARIBALDI | 7250 | 4 | 290
5153 | 6000155381 | MONITOR | DRAEGER MEDICAL AG & CO. KGAA | INFINITY DELTA | DEGENZA | CHIRURGIA GENERALE - P.O. GARIBALDI | 7250 | 4 | 290
5178 | 6000219473 | MONITOR | DRAEGER MEDICAL AG & CO. KGAA | INFINITY DELTA | DEGENZA | CHIRURGIA GENERALE - P.O. GARIBALDI | 7250 | 4 | 290
5184 | 5493639746 | MONITOR | DRAEGER MEDICAL AG & CO. KGAA | INFINITY KAPPA XLT | RIANIMAZIONE - P.O. GARIBALDI | RIANIMAZIONE - P.O. GARIBALDI | 7250 | 4 | 290
5189 | 6000219081 S1839 | MONITOR | DRAEGER MEDICAL AG & CO. KGAA | INFINITY DELTA | DEGENZA | CHIRURGIA GENERALE - P.O. GARIBALDI | 7250 | 4 | 290
5200 |  | MONITOR | DRAEGER MEDICAL AG & CO. KGAA | INFINITY DELTA | DEGENZA | CHIRURGIA GENERALE - P.O. GARIBALDI | 7250 | 4 | 290
5244 | 170-EJ5084 | MONITOR | BIOSYS CO LTD | BPM 700 AMICO | DEGENZA | HOSPICE MALATTIE INFETTIVE - P.O. NESIMA | 7250 | 4 | 290
5260 | 23409080026 | MONITOR | NELLCOR INC | N 5600 | DEGENZA | HOSPICE MALATTIE INFETTIVE - P.O. NESIMA | 7250 | 4 | 290
5269 | DIG0200093 | MONITOR | BIONET CO LTD | BM 3 | DEGENZA | HOSPICE MALATTIE INFETTIVE - P.O. NESIMA | 7250 | 4 | 290
5778 | 5493248054 | MONITOR | SIEMENS AG | SIRECUST SC 8000 | BLOCCO OPERATORIO CHIRURGIA | CHIRURGIA GENERALE - P.O. GARIBALDI | 7250 | 4 | 290
5796 | B3433 | MONITOR | MENNEN MEDICAL LTD | HORIZON 1000 | DEPOSITO EX MALATTIE INFETTIVE | CARDIOLOGIA-UTIC - P.O. GARIBALDI | 7250 | 4 | 290
5798 |  | MONITOR | MENNEN MEDICAL LTD | HORIZON 1000 | DEPOSITO EX MALATTIE INFETTIVE | CARDIOLOGIA-UTIC - P.O. GARIBALDI | 7250 | 4 | 290
5799 |  | MONITOR | MENNEN MEDICAL LTD | 935 | DEPOSITO EX MALATTIE INFETTIVE | CARDIOLOGIA-UTIC - P.O. GARIBALDI | 7250 | 4 | 290
5800 | B2319 | MONITOR | MENNEN MEDICAL LTD | HORIZON 1000 | DEPOSITO EX MALATTIE INFETTIVE | CARDIOLOGIA-UTIC - P.O. GARIBALDI | 7250 | 4 | 290
5801 | 131829 | MONITOR | MENNEN MEDICAL LTD | HORIZON 1000 | DEPOSITO EX MALATTIE INFETTIVE | CARDIOLOGIA-UTIC - P.O. GARIBALDI | 7250 | 4 | 290
5803 |  | MONITOR | MENNEN MEDICAL LTD | HORIZON 1000 | DEPOSITO EX MALATTIE INFETTIVE | CARDIOLOGIA-UTIC - P.O. GARIBALDI | 7250 | 4 | 290
5805 | B3392 | MONITOR | MENNEN MEDICAL LTD | HORIZON 1000 | DEPOSITO EX MALATTIE INFETTIVE | CARDIOLOGIA-UTIC - P.O. GARIBALDI | 7250 | 4 | 290
5806 |  | MONITOR | MENNEN MEDICAL LTD | 740 | DEPOSITO EX MALATTIE INFETTIVE | CARDIOLOGIA-UTIC - P.O. GARIBALDI | 7250 | 4 | 290
5807 |  | MONITOR | MENNEN MEDICAL LTD | 740 | DEPOSITO EX MALATTIE INFETTIVE | CARDIOLOGIA-UTIC - P.O. GARIBALDI | 7250 | 4 | 290
5808 |  | MONITOR | MENNEN MEDICAL LTD | 740 | DEPOSITO EX MALATTIE INFETTIVE | CARDIOLOGIA-UTIC - P.O. GARIBALDI | 7250 | 4 | 290
5810 | B3306 | MONITOR | MENNEN MEDICAL LTD | HORIZON 1000 | DEPOSITO EX MALATTIE INFETTIVE | CARDIOLOGIA-UTIC - P.O. GARIBALDI | 7250 | 4 | 290
5812 |  | MONITOR | MENNEN MEDICAL LTD | HORIZON 1000 | DEPOSITO EX MALATTIE INFETTIVE | CARDIOLOGIA-UTIC - P.O. GARIBALDI | 7250 | 4 | 290
5813 |  | MONITOR | MENNEN MEDICAL LTD | HORIZON 1000 | DEPOSITO EX MALATTIE INFETTIVE | CARDIOLOGIA-UTIC - P.O. GARIBALDI | 7250 | 4 | 290
5828 | PC2319-J6 | MONITOR | DATASCOPE CORP | PASSPORT EL | MEDICHERIA | MEDICINA INTERNA ORDINARIA - P.O. GARIBALDI | 7250 | 4 | 290
5948 | 531 | MONITOR | NIHON KOHDEN CORP | LIFE SCOPE P BSM 4103 K | DEGENZA | MED. INT. IN AREA CRITICA - P.O. GARIBALDI | 7250 | 4 | 290
5949 | 529 | MONITOR | NIHON KOHDEN CORP | LIFE SCOPE P BSM 4103 K | DEGENZA | MED. INT. IN AREA CRITICA - P.O. GARIBALDI | 7250 | 4 | 290
5950 | 530 | MONITOR | NIHON KOHDEN CORP | LIFE SCOPE P BSM 4103 K | DEGENZA | MED. INT. IN AREA CRITICA - P.O. GARIBALDI | 7250 | 4 | 290
5951 | 528 | MONITOR | NIHON KOHDEN CORP | LIFE SCOPE P BSM 4103 K | DEGENZA | MED. INT. IN AREA CRITICA - P.O. GARIBALDI | 7250 | 4 | 290
5963 | 23409090016 | MONITOR | NELLCOR INC | N 5600 | DEGENZA | MED. INT. IN AREA CRITICA - P.O. GARIBALDI | 7250 | 4 | 290
6024 | 01G0200083 | MONITOR | BIONET CO LTD | BM 3 | INFERMERIA | NEUROLOGIA - P.O. NESIMA | 7250 | 4 | 290
6131 | 23407120107 | MONITOR | NELLCOR INC | N 5600 | DEGENZA | GERIATRIA - P.O. NESIMA | 7250 | 4 | 290
6455 | 23407060013 | MONITOR | NELLCOR INC | N 5600 | AMB DI REPARTO | CARDIOLOGIA - P.O. NESIMA | 7250 | 4 | 290
6482 | 23407060034 | MONITOR | NELLCOR INC | N 5600 | INFERMERIA | CARDIOLOGIA - P.O. NESIMA | 7250 | 4 | 290
6483 | 170-CC5310 | MONITOR | BIOSYS CO LTD | BPM 700 AMICO | DEPOSITO | CARDIOLOGIA - P.O. NESIMA | 7250 | 4 | 290
6484 | 170-CC5336 | MONITOR | BIOSYS CO LTD | GUARDIAN | DEPOSITO | CARDIOLOGIA - P.O. NESIMA | 7250 | 4 | 290
6485 | 170-CC5349 | MONITOR | BIOSYS CO LTD | GUARDIAN | DEPOSITO | CARDIOLOGIA - P.O. NESIMA | 7250 | 4 | 290
6486 | 170-CD5066 | MONITOR | BIOSYS CO LTD | GUARDIAN | DEPOSITO | CARDIOLOGIA - P.O. NESIMA | 7250 | 4 | 290
6496 | 19607-H5 | MONITOR | DATASCOPE CORP | PASSPORT EL 5L | AMBULATORIO | GASTROENTEROLOGIA - P.O.GARIBALDI | 7250 | 4 | 290
6550 | 23409110015 | MONITOR | NELLCOR INC | N 5600 | SALA OPERATORIA | DERMATOLOGIA - P.O. GARIBALDI | 7250 | 4 | 290
6727 | D1L1100121 | MONITOR | GIMA SPA | B 3 | AMB CARDIOLOGIA PEDIATRICA | CARDIOLOGIA PEDIATRICA - P.O. NESIMA | 7250 | 4 | 290 | 2013-11-30
6772 | D110600107 | MONITOR | GIMA SPA | B 3 | DEGENZA | CHIRURGIA GENERALE - P.O. GARIBALDI | 7250 | 4 | 290
6777 | D110600105 | MONITOR | GIMA SPA | B 3 | DEGENZA | CHIRURGIA GENERALE - P.O. GARIBALDI | 7250 | 4 | 290
6781 | D1F0400052 | MONITOR | BIONET CO LTD | BM 3 | DEGENZA | CHIRURGIA GENERALE - P.O. GARIBALDI | 7250 | 4 | 290
6783 | D110600113 | MONITOR | GIMA SPA | B 3 | DEGENZA | CHIRURGIA GENERALE - P.O. GARIBALDI | 7250 | 4 | 290
6927 | S1223 | MONITOR | PHILIPS MEDICAL SYSTEMS | M 8007 A MP70 INTELLIVUE | UFFICIO MANUTENZIONE | UFFICIO MANUTENZIONE | 7250 | 4 | 290
6931 | DE22706816 | MONITOR | PHILIPS MEDICAL SYSTEMS | M 8007 A MP70 INTELLIVUE | UFFICIO MANUTENZIONE | UFFICIO MANUTENZIONE | 7250 | 4 | 290
6968 | 20008H5 | MONITOR | DATASCOPE CORP | PASSPORT EL | DEGENZA | MEDICINA GENERALE INTERNA - P.O. NESIMA | 7250 | 4 | 290
7103 |  | MONITOR | PICKER | 703 T | REFERTAZIONE | MEDICINA NUCLEARE - P.O. NESIMA | 7250 | 4 | 290
7104 |  | MONITOR | PICKER | 703 T | REFERTAZIONE | MEDICINA NUCLEARE - P.O. NESIMA | 7250 | 4 | 290
7116 | D1G0900051 | MONITOR | BIONET CO LTD | BM 3 | RISONANZA MAGNETICA ESCAN | RADIOLOGIA - P.O. GARIBALDI | 7250 | 4 | 290
7133 | 5737940 | MONITOR | SIEMENS AG | SC 8000 | SALA OPERATORIA N°1-CH. D'URGENZA | CHIRURGIA D'URGENZA - P.O. GARIBALDI | 7250 | 4 | 290
7156 | S5393252461 | MONITOR | SIEMENS AG | SIRECUST SC 7000 | CHIR. GENERALE | CHIRURGIA GENERALE - P.O. GARIBALDI | 7250 | 4 | 290
7169 | 23210060090 | MONITOR | NELLCOR INC | N 5600 | CHIR. GENERALE | CHIRURGIA GENERALE - P.O. GARIBALDI | 7250 | 4 | 290
7214 | 23409030025 | MONITOR | NELLCOR INC | N 5600 | MEDICHERIA | CHIRURGIA VASCOLARE - P.O. GARIBALDI | 7250 | 4 | 290
7215 | 23409030008 | MONITOR | NELLCOR INC | N 5600 | MEDICHERIA | CHIRURGIA VASCOLARE - P.O. GARIBALDI | 7250 | 4 | 290
7216 | 23210020070 | MONITOR | NELLCOR INC | N 5600 | MEDICHERIA | CHIRURGIA VASCOLARE - P.O. GARIBALDI | 7250 | 4 | 290
7372 | TM10127-D4 | MONITOR | DATASCOPE CORP | PASSPORT 2 | TERAPIA INTENSIVA | UTIN NEONATOLOGIA - P.O. NESIMA | 7250 | 4 | 290
7380 | 302041-M14205040001 | MONITOR | EDAN INSTRUMENTS INC | M 3 | PRONTO SOCCORSO | PRONTO SOCCORSO PEDIATRICO - P.O. NESIMA | 7250 | 4 | 290 | 2015-04-22
7381 | 302041-M14205040002 | MONITOR | EDAN INSTRUMENTS INC | M 3 | PRONTO SOCCORSO | PRONTO SOCCORSO PEDIATRICO - P.O. NESIMA | 7250 | 4 | 290 | 2015-04-22
7584 | 30/396-M15308630005 | MONITOR | EDAN INSTRUMENTS INC | M 8 | MEDICHERIA | NEUROCHIRURGIA TRAUMATOLOGICA - P.O. GARIBALDI | 7250 | 4 | 290
7626 | 50000541 | MONITOR | FUKUDA DENSHI CO LTD | DS 7300 | DH | MED. INT. IN AREA CRITICA - P.O. GARIBALDI | 7250 | 4 | 290 | 2016-10-07
7627 | 5000315 | MONITOR | FUKUDA DENSHI CO LTD | DS 7300 | DH | MED. INT. IN AREA CRITICA - P.O. GARIBALDI | 7250 | 4 | 290 | 2016-10-07
7628 | 5000539 | MONITOR | FUKUDA DENSHI CO LTD | DS 7300 | DH | MED. INT. IN AREA CRITICA - P.O. GARIBALDI | 7250 | 4 | 290 | 2016-10-07
7629 | 5000539 | MONITOR | FUKUDA DENSHI CO LTD | DS 7300 | DH | MED. INT. IN AREA CRITICA - P.O. GARIBALDI | 7250 | 4 | 290 | 2016-10-07
7630 | 5000313 | MONITOR | FUKUDA DENSHI CO LTD | DS 7300 | DH | MED. INT. IN AREA CRITICA - P.O. GARIBALDI | 7250 | 4 | 290 | 2016-10-07
7631 | 50000312 | MONITOR | FUKUDA DENSHI CO LTD | DS 7300 | DH | MED. INT. IN AREA CRITICA - P.O. GARIBALDI | 7250 | 4 | 290 | 2016-10-07
7632 | 50000538 | MONITOR | FUKUDA DENSHI CO LTD | DS 7300 | DH | MED. INT. IN AREA CRITICA - P.O. GARIBALDI | 7250 | 4 | 290 | 2016-10-07
7633 | 50000314 | MONITOR | FUKUDA DENSHI CO LTD | DS 7300 | DH | MED. INT. IN AREA CRITICA - P.O. GARIBALDI | 7250 | 4 | 290 | 2016-10-07
7791 | M13AO1490006 | MONITOR | EDAN INSTRUMENTS INC | IM60 | INFERMERIA | EPATOLOGIA - P.O. NESIMA | 7250 | 4 | 290 | 2016-03-26
7918 | M15308620001 | MONITOR | EDAN INSTRUMENTS INC | IM50 | DEGENZA | MEDICINA GENERALE INTERNA - P.O. NESIMA | 7250 | 4 | 290 | 2016-05-18
7938 | M15308620002 | MONITOR | EDAN INSTRUMENTS INC | M 8 | DIAGNOSTICA 1 | RADIOLOGIA - P.O. GARIBALDI | 7250 | 4 | 290 | 2016-06-08
7945 | M15308630001 | MONITOR | EDAN INSTRUMENTS INC | M 8 | SEMIINTENSIVA PNEUMOLOGIA COVID | PNEUMOLOGIA | 7250 | 4 | 290 | 2016-06-14
7946 | M15308630004 | MONITOR | EDAN INSTRUMENTS INC | M 8 | SEMIINTENSIVA PNEUMOLOGIA COVID | PNEUMOLOGIA | 7250 | 4 | 290 | 2016-06-14
7947 | M15308630003 | MONITOR | EDAN INSTRUMENTS INC | M 8 | SEMIINTENSIVA PNEUMOLOGIA COVID | PNEUMOLOGIA | 7250 | 4 | 290 | 2016-06-14
7948 | M115308630002 | MONITOR | EDAN INSTRUMENTS INC | M 8 | SEMIINTENSIVA PNEUMOLOGIA COVID | PNEUMOLOGIA | 7250 | 4 | 290 | 2016-06-14
8022 | CM-4B141392 | MONITOR | MINDRAY CO LTD | BENEVIEW T5 | COMPLESSO OPERATORIO CENTRALE | BLOCCO OPERATORIO CENTRALE - P.O. NESIMA | 7250 | 4 | 290 | 2016-09-06
8027 | CM4C141484 | MONITOR | MINDRAY CO LTD | BENEVIEW T5 | COMPLESSO OPERATORIO CENTRALE | BLOCCO OPERATORIO CENTRALE - P.O. NESIMA | 7250 | 4 | 290 | 2016-09-06
8032 | CM-55144010 | MONITOR | MINDRAY CO LTD | BENEVIEW T5 | COMPLESSO OPERATORIO CENTRALE | BLOCCO OPERATORIO CENTRALE - P.O. NESIMA | 7250 | 4 | 290 | 2016-09-06
8087 | 104 | MONITOR | NIHON KOHDEN CORP | LIFE SCOPE VS BSM 3500 K | TERAPIA INTENSIVA | UTIN NEONATOLOGIA - P.O. NESIMA | 180 | 4 | 7.2 | 2017-09-24
8088 | 105 | MONITOR | NIHON KOHDEN CORP | LIFE SCOPE VS BSM 3500 K | TERAPIA INTENSIVA | UTIN NEONATOLOGIA - P.O. NESIMA | 180 | 4 | 7.2 | 2017-09-24
8089 | 102 | MONITOR | NIHON KOHDEN CORP | LIFE SCOPE VS BSM 3500 K | TERAPIA INTENSIVA | UTIN NEONATOLOGIA - P.O. NESIMA | 180 | 4 | 7.2 | 2017-09-24
8090 | 103 | MONITOR | NIHON KOHDEN CORP | LIFE SCOPE VS BSM 3500 K | TERAPIA INTENSIVA | UTIN NEONATOLOGIA - P.O. NESIMA | 180 | 4 | 7.2 | 2017-09-24
8367 | 260757-M16402300001 | MONITOR | EDAN INSTRUMENTS INC | IM8 | AMBULATORIO PAD. 11 1°PIANO | NEUROLOGIA - P.O. GARIBALDI | 300 | 4 | 12 | 2017-05-03
8368 | 260757-M16402300002 | MONITOR | EDAN INSTRUMENTS INC | IM8 | AMBULATORIO PAD. 11 1°PIANO | NEUROLOGIA - P.O. GARIBALDI | 300 | 4 | 12 | 2017-05-03
8375 | 260758-M16402310001 | MONITOR | EDAN INSTRUMENTS INC | IM8 | PRONTO SOCCORSO OSTETRICIA | PRONTO SOCCORSO OSTETRICO - P.O. NESIMA | 7250 | 4 | 290 | 2017-05-04
8460 | DE50846580 | MONITOR | PHILIPS MEDICAL SYSTEMS | INTELLIVUE MX800 | AMBULATORIO CARDIOLOGIA | CARDIOLOGIA-UTIC - P.O. GARIBALDI | 7250 | 4 | 290 | 2018-11-02
8461 | DE50846592 | MONITOR | PHILIPS MEDICAL SYSTEMS | INTELLIVUE MX800 | DEGENZA | CARDIOLOGIA-UTIC - P.O. GARIBALDI | 7250 | 4 | 290 | 2018-11-02
8462 | DES0846599 | MONITOR | PHILIPS MEDICAL SYSTEMS | INTELLIVUE MX800 | DEGENZA | CARDIOLOGIA-UTIC - P.O. GARIBALDI | 7250 | 4 | 290 | 2018-11-02
8463 | DE50846603 | MONITOR | PHILIPS MEDICAL SYSTEMS | INTELLIVUE MX800 | AMBULATORIO CARDIOLOGIA | CARDIOLOGIA-UTIC - P.O. GARIBALDI | 7250 | 4 | 290 | 2018-11-02
8464 | DE50846606 | MONITOR | PHILIPS MEDICAL SYSTEMS | INTELLIVUE MX800 | AMBULATORIO CARDIOLOGIA | CARDIOLOGIA-UTIC - P.O. GARIBALDI | 7250 | 4 | 290 | 2018-11-02
8465 | DE50846609 | MONITOR | PHILIPS MEDICAL SYSTEMS | INTELLIVUE MX800 | AMBULATORIO CARDIOLOGIA | CARDIOLOGIA-UTIC - P.O. GARIBALDI | 7250 | 4 | 290 | 2018-11-02
8466 | DE50846611 | MONITOR | PHILIPS MEDICAL SYSTEMS | INTELLIVUE MX800 | AMBULATORIO CARDIOLOGIA | CARDIOLOGIA-UTIC - P.O. GARIBALDI | 7250 | 4 | 290 | 2018-11-02
8467 | DE50846621 | MONITOR | PHILIPS MEDICAL SYSTEMS | INTELLIVUE MX800 | AMBULATORIO CARDIOLOGIA | CARDIOLOGIA-UTIC - P.O. GARIBALDI | 7250 | 4 | 290 | 2018-11-02
8468 | DE50846623 | MONITOR | PHILIPS MEDICAL SYSTEMS | INTELLIVUE MX800 | DEGENZA | CARDIOLOGIA-UTIC - P.O. GARIBALDI | 7250 | 4 | 290 | 2018-11-02
8469 | DE50846631 | MONITOR | PHILIPS MEDICAL SYSTEMS | INTELLIVUE MX800 | DEGENZA | CARDIOLOGIA-UTIC - P.O. GARIBALDI | 7250 | 4 | 290 | 2018-11-02
8470 | DE50846632 | MONITOR | PHILIPS MEDICAL SYSTEMS | INTELLIVUE MX800 | DEGENZA | CARDIOLOGIA-UTIC - P.O. GARIBALDI | 7250 | 4 | 290 | 2018-11-02
8471 | DE50846638 | MONITOR | PHILIPS MEDICAL SYSTEMS | INTELLIVUE MX800 | AMBULATORIO CARDIOLOGIA | CARDIOLOGIA-UTIC - P.O. GARIBALDI | 7250 | 4 | 290 | 2018-11-02
8472 | DE535L3273 | MONITOR | PHILIPS MEDICAL SYSTEMS | INTELLIVUE MMS X2 | AMBULATORIO CARDIOLOGIA | CARDIOLOGIA-UTIC - P.O. GARIBALDI | 7250 | 4 | 290 | 2018-11-02
8473 | DE535L3289 | MONITOR | PHILIPS MEDICAL SYSTEMS | INTELLIVUE MMS X2 | AMBULATORIO CARDIOLOGIA | CARDIOLOGIA-UTIC - P.O. GARIBALDI | 7250 | 4 | 290 | 2018-11-02
8475 | DE535L3329 | MONITOR | PHILIPS MEDICAL SYSTEMS | INTELLIVUE MMS X2 | AMBULATORIO CARDIOLOGIA | CARDIOLOGIA-UTIC - P.O. GARIBALDI | 7250 | 4 | 290 | 2018-11-02
8476 | DE535L3334 | MONITOR | PHILIPS MEDICAL SYSTEMS | INTELLIVUE MMS X2 | AMBULATORIO CARDIOLOGIA | CARDIOLOGIA-UTIC - P.O. GARIBALDI | 7250 | 4 | 290 | 2018-11-02
8477 | DE535L3364 | MONITOR | PHILIPS MEDICAL SYSTEMS | INTELLIVUE MMS X2 | AMBULATORIO CARDIOLOGIA | CARDIOLOGIA-UTIC - P.O. GARIBALDI | 7250 | 4 | 290 | 2018-11-02
8479 | DE535L3694 | MONITOR | PHILIPS MEDICAL SYSTEMS | INTELLIVUE MMS X2 | AMBULATORIO CARDIOLOGIA | CARDIOLOGIA-UTIC - P.O. GARIBALDI | 7250 | 4 | 290 | 2018-11-02
8480 | DE535L3711 | MONITOR | PHILIPS MEDICAL SYSTEMS | INTELLIVUE MMS X2 | AMBULATORIO CARDIOLOGIA | CARDIOLOGIA-UTIC - P.O. GARIBALDI | 7250 | 4 | 290 | 2018-11-02
8481 | DES35L3899 | MONITOR | PHILIPS MEDICAL SYSTEMS | INTELLIVUE MMS X2 | AMBULATORIO CARDIOLOGIA | CARDIOLOGIA-UTIC - P.O. GARIBALDI | 7250 | 4 | 290 | 2018-11-02
8482 | DE535L3900 | MONITOR | PHILIPS MEDICAL SYSTEMS | INTELLIVUE MMS X2 | AMBULATORIO CARDIOLOGIA | CARDIOLOGIA-UTIC - P.O. GARIBALDI | 7250 | 4 | 290 | 2018-11-02
8483 | DE535L3928 | MONITOR | PHILIPS MEDICAL SYSTEMS | INTELLIVUE MMS X2 | AMBULATORIO CARDIOLOGIA | CARDIOLOGIA-UTIC - P.O. GARIBALDI | 7250 | 4 | 290 | 2018-11-02
8484 | US03571668 | MONITOR | PHILIPS MEDICAL SYSTEMS | . | AMBULATORIO CARDIOLOGIA | CARDIOLOGIA-UTIC - P.O. GARIBALDI | 7250 | 4 | 290 | 2018-11-02
8485 | US03571665 | MONITOR | PHILIPS MEDICAL SYSTEMS | . | AMBULATORIO CARDIOLOGIA | CARDIOLOGIA-UTIC - P.O. GARIBALDI | 7250 | 4 | 290 | 2018-11-02
8486 | US03571671 | MONITOR | PHILIPS MEDICAL SYSTEMS | . | AMBULATORIO CARDIOLOGIA | CARDIOLOGIA-UTIC - P.O. GARIBALDI | 7250 | 4 | 290 | 2018-11-02
8487 | US03571673 | MONITOR | PHILIPS MEDICAL SYSTEMS | . | AMBULATORIO CARDIOLOGIA | CARDIOLOGIA-UTIC - P.O. GARIBALDI | 7250 | 4 | 290 | 2018-11-02
8488 | US03571660 | MONITOR | PHILIPS MEDICAL SYSTEMS | . | AMBULATORIO CARDIOLOGIA | CARDIOLOGIA-UTIC - P.O. GARIBALDI | 7250 | 4 | 290 | 2018-11-02
8489 | US03571649 | MONITOR | PHILIPS MEDICAL SYSTEMS | . | AMBULATORIO CARDIOLOGIA | CARDIOLOGIA-UTIC - P.O. GARIBALDI | 7250 | 4 | 290 | 2018-11-02
8668 | 301241-M16800150001 | MONITOR | EDAN INSTRUMENTS INC | IM8 | AMBULATORIO PAD. 11 1°PIANO | NEUROLOGIA - P.O. GARIBALDI | 7250 | 4 | 290 | 2017-11-01
8669 | 260639-M16104730002 | MONITOR | EDAN INSTRUMENTS INC | IM8 | DEGENZA | ONCOLOGIA MEDICA - P.O. NESIMA | 7250 | 4 | 290 | 2017-11-01
8698 | E7160811002G | MONITOR | SHENZHEN COMEN MEDICAL INSTRUMENTS CO LTD | STAR-8000 | AMBULANZA CP843HT/CP824ND | DIR. SANITARIA - P.O. GARIBALDI | 7250 | 4 | 290 | 2017-12-05
8742 | CM25124699 | MONITOR | MINDRAY CO LTD | BENEVIEW T5 | BLOCCO OPERATORIO CHIRURGIA | CHIRURGIA GENERALE - P.O. GARIBALDI | 7250 | 4 | 290 | 2019-01-12
8746 | M17103480001-1 | MONITOR | EDAN INSTRUMENTS INC | IM8 | SALA BOX PS | PRONTO SOCCORSO MCAU - P.O. GARIBALDI | 7250 | 4 | 290
8820 | DE50851805 | MONITOR | PHILIPS MEDICAL SYSTEMS | INTELLIVUE MX800 | RIANIMAZIONE ADULTI | ANESTESIA E RIANIMAZIONE - P.O. NESIMA | 7250 | 4 | 290 | 2019-03-19
8822 | DE50851709 | MONITOR | PHILIPS MEDICAL SYSTEMS | INTELLIVUE MX800 | RIANIMAZIONE ADULTI | ANESTESIA E RIANIMAZIONE - P.O. NESIMA | 7250 | 4 | 290 | 2019-03-19
8824 | DE50851754 | MONITOR | PHILIPS MEDICAL SYSTEMS | INTELLIVUE MX800 | RIANIMAZIONE ADULTI | ANESTESIA E RIANIMAZIONE - P.O. NESIMA | 7250 | 4 | 290 | 2019-03-19
8826 | DE50851734 | MONITOR | PHILIPS MEDICAL SYSTEMS | INTELLIVUE MX800 | RIANIMAZIONE ADULTI | ANESTESIA E RIANIMAZIONE - P.O. NESIMA | 7250 | 4 | 290 | 2019-03-19
8828 | DE50851726 | MONITOR | PHILIPS MEDICAL SYSTEMS | INTELLIVUE MX800 | RIANIMAZIONE ADULTI | ANESTESIA E RIANIMAZIONE - P.O. NESIMA | 7250 | 4 | 290 | 2019-03-19
8830 | DE50851739 | MONITOR | PHILIPS MEDICAL SYSTEMS | INTELLIVUE MX800 | RIANIMAZIONE ADULTI | ANESTESIA E RIANIMAZIONE - P.O. NESIMA | 7250 | 4 | 290 | 2019-03-19
8832 | DE50851748 | MONITOR | PHILIPS MEDICAL SYSTEMS | INTELLIVUE MX800 | RIANIMAZIONE ADULTI | ANESTESIA E RIANIMAZIONE - P.O. NESIMA | 7250 | 4 | 290 | 2019-03-19
8834 | DE50851753 | MONITOR | PHILIPS MEDICAL SYSTEMS | INTELLIVUE MX800 | RIANIMAZIONE ADULTI | ANESTESIA E RIANIMAZIONE - P.O. NESIMA | 7250 | 4 | 290 | 2019-03-19
8931 | 360001-M17506360001 | MONITOR | EDAN INSTRUMENTS INC | IM8 | SALA BOX PS | PRONTO SOCCORSO MCAU - P.O. GARIBALDI | 7250 | 4 | 290 | 2018-06-14
8932 | 36001-M17506360005 | MONITOR | EDAN INSTRUMENTS INC | IM8 | SALA BOX PS | PRONTO SOCCORSO MCAU - P.O. GARIBALDI | 7250 | 4 | 290 | 2018-06-14
8933 | M17506360002 | MONITOR | EDAN INSTRUMENTS INC | IM8 | SALA BOX PS | PRONTO SOCCORSO MCAU - P.O. GARIBALDI | 7250 | 4 | 290 | 2018-06-14
8934 | M17506360003 | MONITOR | EDAN INSTRUMENTS INC | IM8 | SALA BOX PS | PRONTO SOCCORSO MCAU - P.O. GARIBALDI | 7250 | 4 | 290 | 2018-06-14
8935 | M17506360003 | MONITOR | EDAN INSTRUMENTS INC | IM8 | SALA BOX PS | PRONTO SOCCORSO MCAU - P.O. GARIBALDI | 7250 | 4 | 290 | 2018-06-14
8936 | M17506360007 | MONITOR | EDAN INSTRUMENTS INC | IM8 | SALA BOX PS | PRONTO SOCCORSO MCAU - P.O. GARIBALDI | 7250 | 4 | 290 | 2018-06-14
8937 | M17506360006 | MONITOR | EDAN INSTRUMENTS INC | IM8 | SALA BOX PS | PRONTO SOCCORSO MCAU - P.O. GARIBALDI | 7250 | 4 | 290 | 2018-06-14
8959 | us54000886 | MONITOR | PHILIPS MEDICAL SYSTEMS | EXPRESSION MR200 | RISONANZA MAGNETICA | RADIOLOGIA - P.O. NESIMA | 7250 | 4 | 290 | 2019-07-23
8962 | US51903086 | MONITOR | PHILIPS MEDICAL SYSTEMS | 865471 EXPRESSION IP5 | RISONANZA MAGNETICA | RADIOLOGIA - P.O. NESIMA | 7250 | 4 | 290 | 2019-07-23
9200 | M17907580020 | MONITOR | EDAN INSTRUMENTS INC | IM8 | EX O.B.I.- RIANIMAZIONE | PRONTO SOCCORSO MCAU - P.O. GARIBALDI | 7250 | 4 | 290 | 2019-10-31
9201 | M17907580021 | MONITOR | EDAN INSTRUMENTS INC | IM8 | EX O.B.I.- RIANIMAZIONE | PRONTO SOCCORSO MCAU - P.O. GARIBALDI | 7250 | 4 | 290 | 2019-10-31
9202 | M17907580003 | MONITOR | EDAN INSTRUMENTS INC | IM8 | EX O.B.I.- RIANIMAZIONE | PRONTO SOCCORSO MCAU - P.O. GARIBALDI | 7250 | 4 | 290 | 2019-10-31
9203 | M17907580022 | MONITOR | EDAN INSTRUMENTS INC | IM8 | EX O.B.I.- RIANIMAZIONE | PRONTO SOCCORSO MCAU - P.O. GARIBALDI | 7250 | 4 | 290 | 2019-10-31
9204 | M17907580023 | MONITOR | EDAN INSTRUMENTS INC | IM8 | EX O.B.I.- RIANIMAZIONE | PRONTO SOCCORSO MCAU - P.O. GARIBALDI | 700 | 4 | 28 | 2019-10-31
9205 | M17907580009 | MONITOR | EDAN INSTRUMENTS INC | IM8 | EX O.B.I.- RIANIMAZIONE | PRONTO SOCCORSO MCAU - P.O. GARIBALDI | 7250 | 4 | 290 | 2019-10-31
9206 | M17907580005 | MONITOR | EDAN INSTRUMENTS INC | IM8 | EX O.B.I.- RIANIMAZIONE | PRONTO SOCCORSO MCAU - P.O. GARIBALDI | 7250 | 4 | 290 | 2019-10-31
9207 | M17907580011 | MONITOR | EDAN INSTRUMENTS INC | IM8 | EX O.B.I.- RIANIMAZIONE | PRONTO SOCCORSO MCAU - P.O. GARIBALDI | 700 | 4 | 28 | 2019-10-31
9208 | M17907580002 | MONITOR | EDAN INSTRUMENTS INC | IM8 | EX O.B.I.- RIANIMAZIONE | PRONTO SOCCORSO MCAU - P.O. GARIBALDI | 700 | 4 | 28 | 2019-10-31
9209 | M17907580001 | MONITOR | EDAN INSTRUMENTS INC | IM8 | EX O.B.I.- RIANIMAZIONE | PRONTO SOCCORSO MCAU - P.O. GARIBALDI | 700 | 4 | 28 | 2019-10-31
9210 | M17907580014 | MONITOR | EDAN INSTRUMENTS INC | IM8 | EX O.B.I.- RIANIMAZIONE | PRONTO SOCCORSO MCAU - P.O. GARIBALDI | 7250 | 4 | 290 | 2019-10-31
9211 | M17907580010 | MONITOR | EDAN INSTRUMENTS INC | IM8 | EX O.B.I.- RIANIMAZIONE | PRONTO SOCCORSO MCAU - P.O. GARIBALDI | 700 | 4 | 28 | 2019-10-31
9212 | M17907580028 | MONITOR | EDAN INSTRUMENTS INC | IM8 | EX O.B.I.- RIANIMAZIONE | PRONTO SOCCORSO MCAU - P.O. GARIBALDI | 7250 | 4 | 290 | 2019-10-31
9213 | M17907580007 | MONITOR | EDAN INSTRUMENTS INC | IM8 | EX O.B.I.- RIANIMAZIONE | PRONTO SOCCORSO MCAU - P.O. GARIBALDI | 700 | 4 | 28 | 2019-10-31
9214 | M17907580017 | MONITOR | EDAN INSTRUMENTS INC | IM8 | EX O.B.I.- RIANIMAZIONE | PRONTO SOCCORSO MCAU - P.O. GARIBALDI | 7250 | 4 | 290 | 2019-10-31
9215 | M17907580012 | MONITOR | EDAN INSTRUMENTS INC | IM8 | EX O.B.I.- RIANIMAZIONE | PRONTO SOCCORSO MCAU - P.O. GARIBALDI | 7250 | 4 | 290 | 2019-10-31
9216 | M17907580004 | MONITOR | EDAN INSTRUMENTS INC | IM8 | EX O.B.I.- RIANIMAZIONE | PRONTO SOCCORSO MCAU - P.O. GARIBALDI | 7250 | 4 | 290 | 2019-10-31
9217 | M17907580008 | MONITOR | EDAN INSTRUMENTS INC | IM8 | EX O.B.I.- RIANIMAZIONE | PRONTO SOCCORSO MCAU - P.O. GARIBALDI | 7250 | 4 | 290 | 2019-10-31
9218 | M17907580019 | MONITOR | EDAN INSTRUMENTS INC | IM8 | EX O.B.I.- RIANIMAZIONE | PRONTO SOCCORSO MCAU - P.O. GARIBALDI | 7250 | 4 | 290 | 2019-10-31
9219 | M17907580019 | MONITOR | EDAN INSTRUMENTS INC | IM8 | EX O.B.I.- RIANIMAZIONE | PRONTO SOCCORSO MCAU - P.O. GARIBALDI | 7250 | 4 | 290 | 2019-10-31
9248 | 360001-M179075800270 | MONITOR | EDAN INSTRUMENTS INC | IM8 | DEGENZA | HOSPICE MALATTIE INFETTIVE - P.O. NESIMA | 7250 | 4 | 290 | 2019-11-06
9249 | 360001-M17907580026 | MONITOR | EDAN INSTRUMENTS INC | IM8 | DEGENZA | HOSPICE MALATTIE INFETTIVE - P.O. NESIMA | 7250 | 4 | 290 | 2019-11-06
9250 | M17907580015 | MONITOR | EDAN INSTRUMENTS INC | IM8 | DEGENZA 3 | CHIRURGIA ONCOLOGICA - P.O. NESIMA | 7250 | 4 | 290 | 2019-11-06
9251 | M17907580006 | MONITOR | EDAN INSTRUMENTS INC | IM8 | DEGENZA 3 | CHIRURGIA ONCOLOGICA - P.O. NESIMA | 7250 | 4 | 290 | 2019-11-06
9252 | M17907580024 | MONITOR | EDAN INSTRUMENTS INC | IM8 | DEGENZA 3 | CHIRURGIA ONCOLOGICA - P.O. NESIMA | 7250 | 4 | 290 | 2019-11-06
9253 | M17907580016 | MONITOR | EDAN INSTRUMENTS INC | IM8 | DEGENZA 3 | CHIRURGIA ONCOLOGICA - P.O. NESIMA | 7250 | 4 | 290 | 2019-11-06
9617 | 360001-M17B01340010- | MONITOR | EDAN INSTRUMENTS INC | IM8 | DEGENZA | CHIRURGIA GENERALE - P.O. GARIBALDI | 7250 | 4 | 290 | 2019-12-14
9618 | 360001-M17B01340005 | MONITOR | EDAN INSTRUMENTS INC | IM8 | DEGENZA | CHIRURGIA GENERALE - P.O. GARIBALDI | 7250 | 4 | 290 | 2019-12-14
9619 | 360001-M17B01340007- | MONITOR | EDAN INSTRUMENTS INC | IM8 | DEGENZA | CHIRURGIA GENERALE - P.O. GARIBALDI | 7250 | 4 | 290 | 2019-12-14
9620 | 360001-M17B01340009 | MONITOR | EDAN INSTRUMENTS INC | IM8 | DEGENZA | CHIRURGIA GENERALE - P.O. GARIBALDI | 7250 | 4 | 290 | 2019-12-14
9697 | 6009006079 | MONITOR | DRAEGER MEDICAL AG & CO. KGAA | INFINITY DELTA XL | COMPLESSO OPERATORIO CENTRALE | BLOCCO OPERATORIO CENTRALE - P.O. NESIMA | 7250 | 4 | 290 | 2020-01-23
9700 | 6009006275 | MONITOR | DRAEGER MEDICAL AG & CO. KGAA | INFINITY DELTA XL | COMPLESSO OPERATORIO CENTRALE | BLOCCO OPERATORIO CENTRALE - P.O. NESIMA | 7250 | 4 | 290 | 2020-01-23
9703 | 6008973667 | MONITOR | DRAEGER MEDICAL AG & CO. KGAA | INFINITY DELTA XL | COMPLESSO OPERATORIO CENTRALE | BLOCCO OPERATORIO CENTRALE - P.O. NESIMA | 7250 | 4 | 290 | 2020-01-23
9706 | 6008951967 | MONITOR | DRAEGER MEDICAL AG & CO. KGAA | INFINITY DELTA XL | BLOCCO OPERATORI OSTETRICIA | OSTETRICIA E GINECOLOGIA - P.O.NESIMA | 7250 | 4 | 290 | 2020-01-23
9709 | 6008983362 | MONITOR | DRAEGER MEDICAL AG & CO. KGAA | INFINITY DELTA XL | BLOCCO OPERATORI OSTETRICIA | OSTETRICIA E GINECOLOGIA - P.O.NESIMA | 7250 | 4 | 290 | 2020-01-23
9741 | 50300148 | MONITOR | FUKUDA DENSHI CO LTD | DYNASCOPE DS-8100 | DEGENZA | MED. INT. IN AREA CRITICA - P.O. GARIBALDI | 7250 | 4 | 290 | 2019-02-13
9742 | 50300152 | MONITOR | FUKUDA DENSHI CO LTD | DYNASCOPE DS-8100 | DEGENZA | MED. INT. IN AREA CRITICA - P.O. GARIBALDI | 7250 | 4 | 290 | 2019-02-13
9796 | M17B01340012-01 | MONITOR | EDAN INSTRUMENTS INC | IM8 | CHIR. GENERALE | CHIRURGIA GENERALE - P.O. GARIBALDI | 7250 | 4 | 290 | 2020-03-13
9823 | 360001-M18107710003 | MONITOR | EDAN INSTRUMENTS INC | IM8 | RIANIMAZIONE - P.O. GARIBALDI | RIANIMAZIONE - P.O. GARIBALDI | 7250 | 4 | 290 | 2019-02-15
9824 | 360001-M18107710004 | MONITOR | EDAN INSTRUMENTS INC | IM8 | RIANIMAZIONE - P.O. GARIBALDI | RIANIMAZIONE - P.O. GARIBALDI | 7250 | 4 | 290 | 2019-02-15
9825 | 360001-M18107710006 | MONITOR | EDAN INSTRUMENTS INC | IM8 | RIANIMAZIONE - P.O. GARIBALDI | RIANIMAZIONE - P.O. GARIBALDI | 7250 | 4 | 290 | 2019-02-15
9826 | 360001-M18107710005 | MONITOR | EDAN INSTRUMENTS INC | IM8 | RIANIMAZIONE - P.O. GARIBALDI | RIANIMAZIONE - P.O. GARIBALDI | 7250 | 4 | 290 | 2019-02-15
10068 | 360001-M183100300101 | MONITOR | EDAN INSTRUMENTS INC | IM8 | SALA BOX PS | PRONTO SOCCORSO MCAU - P.O. GARIBALDI | 7250 | 4 | 290 | 2020-05-02
10073 | M17907580029 | MONITOR | EDAN INSTRUMENTS INC | IM8 | DEGENZA | OSTETRICIA E GINECOLOGIA - P.O.NESIMA | 7250 | 4 | 290 | 2020-05-10
10074 | M18310010002 | MONITOR | EDAN INSTRUMENTS INC | IM8 | DEGENZA | OSTETRICIA E GINECOLOGIA - P.O.NESIMA | 7250 | 4 | 290 | 2020-05-10
10075 | M18310010010003 | MONITOR | EDAN INSTRUMENTS INC | IM8 | DEGENZA | OSTETRICIA E GINECOLOGIA - P.O.NESIMA | 7250 | 4 | 290 | 2020-05-10
10076 | M18310010010004 | MONITOR | EDAN INSTRUMENTS INC | IM8 | DEGENZA | OSTETRICIA E GINECOLOGIA - P.O.NESIMA | 7250 | 4 | 290 | 2020-05-10
10118 | 360001-M18405390001- | MONITOR | EDAN INSTRUMENTS INC | IM8 | STANZA CODICE VERDE | PRONTO SOCCORSO MCAU - P.O. GARIBALDI | 7250 | 4 | 290 | 2020-05-31
10424 | 6009417767 | MONITOR | DRAEGER MEDICAL AG & CO. KGAA | INFINITY DELTA XL | SALA OPERATORIA N°1-CH. D'URGENZA | CHIRURGIA D'URGENZA - P.O. GARIBALDI | 7250 | 4 | 290 | 2020-10-23
10483 | F2-83000891 | MONITOR | MINDRAY CO LTD | BENEVISION N17 | RIANIMAZIONE - P.O. GARIBALDI | RIANIMAZIONE - P.O. GARIBALDI | 7250 | 4 | 290 | 2020-12-20
10484 | FB-82021731 | MONITOR | MINDRAY CO LTD | BENEVIEW T1 | RIANIMAZIONE - P.O. GARIBALDI | RIANIMAZIONE - P.O. GARIBALDI | 7250 | 4 | 290 | 2020-12-20
10487 | F2-83000886 | MONITOR | MINDRAY CO LTD | BENEVISION N17 | RIANIMAZIONE - P.O. GARIBALDI | RIANIMAZIONE - P.O. GARIBALDI | 7250 | 4 | 290 | 2020-12-20
10488 | FB-82021733 | MONITOR | MINDRAY CO LTD | BENEVIEW T1 | RIANIMAZIONE - P.O. GARIBALDI | RIANIMAZIONE - P.O. GARIBALDI | 7250 | 4 | 290 | 2020-12-20
10490 | F2-83000879 | MONITOR | MINDRAY CO LTD | BENEVISION N17 | RIANIMAZIONE - P.O. GARIBALDI | RIANIMAZIONE - P.O. GARIBALDI | 7250 | 4 | 290 | 2020-12-20
10491 | FB-82021727 | MONITOR | MINDRAY CO LTD | BENEVIEW T1 | RIANIMAZIONE - P.O. GARIBALDI | RIANIMAZIONE - P.O. GARIBALDI | 7250 | 4 | 290 | 2020-12-20
10495 | F2-83000890 | MONITOR | MINDRAY CO LTD | BENEVISION N17 | RIANIMAZIONE - P.O. GARIBALDI | RIANIMAZIONE - P.O. GARIBALDI | 7250 | 4 | 290 | 2020-12-20
10496 | FB-82021734 | MONITOR | MINDRAY CO LTD | BENEVIEW T1 | RIANIMAZIONE - P.O. GARIBALDI | RIANIMAZIONE - P.O. GARIBALDI | 7250 | 4 | 290 | 2020-12-20
10501 | F2-83000884 | MONITOR | MINDRAY CO LTD | BENEVISION N17 | RIANIMAZIONE - P.O. GARIBALDI | RIANIMAZIONE - P.O. GARIBALDI | 7250 | 4 | 290 | 2020-12-20
10502 | FB-82021740 | MONITOR | MINDRAY CO LTD | BENEVIEW T1 | RIANIMAZIONE - P.O. GARIBALDI | RIANIMAZIONE - P.O. GARIBALDI | 7250 | 4 | 290 | 2020-12-20
10506 | F2-83000894 | MONITOR | MINDRAY CO LTD | BENEVISION N17 | RIANIMAZIONE - P.O. GARIBALDI | RIANIMAZIONE - P.O. GARIBALDI | 7250 | 4 | 290 | 2020-12-20
10507 | FB-82021730 | MONITOR | MINDRAY CO LTD | BENEVIEW T1 | RIANIMAZIONE - P.O. GARIBALDI | RIANIMAZIONE - P.O. GARIBALDI | 7250 | 4 | 290 | 2020-12-20
10512 | F2-83000885 | MONITOR | MINDRAY CO LTD | BENEVISION N17 | RIANIMAZIONE - P.O. GARIBALDI | RIANIMAZIONE - P.O. GARIBALDI | 7250 | 4 | 290 | 2020-12-20
10513 | FB-82021737 | MONITOR | MINDRAY CO LTD | BENEVIEW T1 | RIANIMAZIONE - P.O. GARIBALDI | RIANIMAZIONE - P.O. GARIBALDI | 7250 | 4 | 290 | 2020-12-20
10518 | F2-83000889 | MONITOR | MINDRAY CO LTD | BENEVISION N17 | RIANIMAZIONE - P.O. GARIBALDI | RIANIMAZIONE - P.O. GARIBALDI | 7250 | 4 | 290 | 2020-12-20
10519 | FB-82021732 | MONITOR | MINDRAY CO LTD | BENEVIEW T1 | RIANIMAZIONE - P.O. GARIBALDI | RIANIMAZIONE - P.O. GARIBALDI | 7250 | 4 | 290 | 2020-12-20
10523 | F2-83000893 | MONITOR | MINDRAY CO LTD | BENEVISION N17 | RIANIMAZIONE - P.O. GARIBALDI | RIANIMAZIONE - P.O. GARIBALDI | 7250 | 4 | 290 | 2020-12-20
10524 | FB-82021741 | MONITOR | MINDRAY CO LTD | BENEVIEW T1 | RIANIMAZIONE - P.O. GARIBALDI | RIANIMAZIONE - P.O. GARIBALDI | 7250 | 4 | 290 | 2020-12-20
10526 | F2-83000880 | MONITOR | MINDRAY CO LTD | BENEVISION N17 | RIANIMAZIONE - P.O. GARIBALDI | RIANIMAZIONE - P.O. GARIBALDI | 7250 | 4 | 290 | 2020-12-20
10527 | FB-82021735 | MONITOR | MINDRAY CO LTD | BENEVIEW T1 | RIANIMAZIONE - P.O. GARIBALDI | RIANIMAZIONE - P.O. GARIBALDI | 7250 | 4 | 290 | 2020-12-20
10528 | F2-83000888 | MONITOR | MINDRAY CO LTD | BENEVISION N17 | RIANIMAZIONE - P.O. GARIBALDI | RIANIMAZIONE - P.O. GARIBALDI | 7250 | 4 | 290 | 2020-12-20
10529 | FB-82021728 | MONITOR | MINDRAY CO LTD | BENEVIEW T1 | RIANIMAZIONE - P.O. GARIBALDI | RIANIMAZIONE - P.O. GARIBALDI | 7250 | 4 | 290 | 2020-12-20
10531 | F2-83000887 | MONITOR | MINDRAY CO LTD | BENEVISION N17 | RIANIMAZIONE - P.O. GARIBALDI | RIANIMAZIONE - P.O. GARIBALDI | 7250 | 4 | 290 | 2020-12-20
10532 | FB-82021738 | MONITOR | MINDRAY CO LTD | BENEVIEW T1 | RIANIMAZIONE - P.O. GARIBALDI | RIANIMAZIONE - P.O. GARIBALDI | 7250 | 4 | 290 | 2020-12-20
10534 | F2-83000892 | MONITOR | MINDRAY CO LTD | BENEVISION N17 | RIANIMAZIONE - P.O. GARIBALDI | RIANIMAZIONE - P.O. GARIBALDI | 7250 | 4 | 290 | 2020-12-20
10535 | FB-82021729 | MONITOR | MINDRAY CO LTD | BENEVIEW T1 | RIANIMAZIONE - P.O. GARIBALDI | RIANIMAZIONE - P.O. GARIBALDI | 7250 | 4 | 290 | 2020-12-20
10536 | F2-83000881 | MONITOR | MINDRAY CO LTD | BENEVISION N17 | RIANIMAZIONE - P.O. GARIBALDI | RIANIMAZIONE - P.O. GARIBALDI | 7250 | 4 | 290 | 2020-12-20
10537 | FB-82021736 | MONITOR | MINDRAY CO LTD | BENEVIEW T1 | RIANIMAZIONE - P.O. GARIBALDI | RIANIMAZIONE - P.O. GARIBALDI | 7250 | 4 | 290 | 2020-12-20
10539 | F2-83000882 | MONITOR | MINDRAY CO LTD | BENEVISION N17 | RIANIMAZIONE - P.O. GARIBALDI | RIANIMAZIONE - P.O. GARIBALDI | 7250 | 4 | 290 | 2020-12-20
10540 | FB-82021742 | MONITOR | MINDRAY CO LTD | BENEVIEW T1 | RIANIMAZIONE - P.O. GARIBALDI | RIANIMAZIONE - P.O. GARIBALDI | 7250 | 4 | 290 | 2020-12-20
10541 | F2-83000883 | MONITOR | MINDRAY CO LTD | BENEVISION N17 | RIANIMAZIONE - P.O. GARIBALDI | RIANIMAZIONE - P.O. GARIBALDI | 7250 | 4 | 290 | 2020-12-20
10542 | FB-82021739 | MONITOR | MINDRAY CO LTD | BENEVIEW T1 | RIANIMAZIONE - P.O. GARIBALDI | RIANIMAZIONE - P.O. GARIBALDI | 7250 | 4 | 290 | 2020-12-20
10588 | 360001-M18B07630003 | MONITOR | EDAN INSTRUMENTS INC | IM8 | SALA BOX PS | PRONTO SOCCORSO MCAU - P.O. GARIBALDI | 7250 | 4 | 290 | 2020-12-18
10589 | 360001-M18B07630002 | MONITOR | EDAN INSTRUMENTS INC | IM8 | SALA BOX PS | PRONTO SOCCORSO MCAU - P.O. GARIBALDI | 7250 | 4 | 290 | 2020-12-18
10590 | 36001-M18b0764000I01 | MONITOR | EDAN INSTRUMENTS INC | IM8 | EX O.B.I.- RIANIMAZIONE | PRONTO SOCCORSO MCAU - P.O. GARIBALDI | 7250 | 4 | 290 | 2020-12-17
10591 | 360001-M18B07630001 | MONITOR | EDAN INSTRUMENTS INC | IM8 | SALA BOX PS | PRONTO SOCCORSO MCAU - P.O. GARIBALDI | 7250 | 4 | 290 | 2020-12-18
10613 | M18405390003 | MONITOR | EDAN INSTRUMENTS INC | IM8 | INFERMIERI | CHIRURGIA TORACICA - P.O. NESIMA | 7250 | 4 | 290 | 2021-01-28
10669 | DE50867163 | MONITOR | PHILIPS MEDICAL SYSTEMS | INTELLIVUE MX800 | RIANIMAZIONE ADULTI | ANESTESIA E RIANIMAZIONE - P.O. NESIMA | 7250 | 4 | 290 | 2021-04-06
10673 | DE50867143 | MONITOR | PHILIPS MEDICAL SYSTEMS | INTELLIVUE MX800 | RIANIMAZIONE ADULTI | ANESTESIA E RIANIMAZIONE - P.O. NESIMA | 7250 | 4 | 290 | 2021-04-06
10847 | KE181016044B | MONITOR | FAZZINI SRL | PMS 8000 C | STANZA CODICE VERDE | PRONTO SOCCORSO MCAU - P.O. GARIBALDI | 7250 | 4 | 290 | 2020-08-09
10848 | KE181016053B | MONITOR | FAZZINI SRL | PMS 8000 C | STANZA CODICE VERDE | PRONTO SOCCORSO MCAU - P.O. GARIBALDI | 7250 | 4 | 290 | 2020-08-09
10849 | KE181016052B | MONITOR | FAZZINI SRL | PMS 8000 C | STANZA CODICE VERDE | PRONTO SOCCORSO MCAU - P.O. GARIBALDI | 7250 | 4 | 290 | 2020-08-09
10850 | KE181016051B | MONITOR | FAZZINI SRL | PMS 8000 C | STANZA CODICE VERDE | PRONTO SOCCORSO MCAU - P.O. GARIBALDI | 7250 | 4 | 290 | 2020-08-09
10851 | KE181016045B | MONITOR | FAZZINI SRL | PMS 8000 C | STANZA CODICE VERDE | PRONTO SOCCORSO MCAU - P.O. GARIBALDI | 7250 | 4 | 290 | 2020-08-09
10852 | KE181016054B | MONITOR | FAZZINI SRL | PMS 8000 C | STANZA CODICE VERDE | PRONTO SOCCORSO MCAU - P.O. GARIBALDI | 7250 | 4 | 290 | 2020-08-09
10854 | KE181016046B | MONITOR | FAZZINI SRL | PMS 8000 C | STANZA CODICE VERDE | PRONTO SOCCORSO MCAU - P.O. GARIBALDI | 7250 | 4 | 290 | 2020-08-09
10855 | KE181016048B | MONITOR | FAZZINI SRL | PMS 8000 C | STANZA CODICE VERDE | PRONTO SOCCORSO MCAU - P.O. GARIBALDI | 7250 | 4 | 290 | 2020-08-09
10921 | DE656C2107 | MONITOR | PHILIPS MEDICAL SYSTEMS | INTELLIVUE MP5 | TAC | RADIOLOGIA DI P.S. - P.O. GARIBALDI | 7250 | 4 | 290 | 2021-01-21
11056 | SNT20120117HA | MONITOR | GE MEDICAL SYSTEMS | CARESCAPE B450 | RIANIMAZIONE ADULTI | ANESTESIA E RIANIMAZIONE - P.O. NESIMA | 7250 | 4 | 290 | 2022-05-07
11057 | SNT20120116HA | MONITOR | GE MEDICAL SYSTEMS | CARESCAPE B450 | RIANIMAZIONE ADULTI | ANESTESIA E RIANIMAZIONE - P.O. NESIMA | 7250 | 4 | 290 | 2022-05-04
11058 | SNT20120114HA | MONITOR | GE MEDICAL SYSTEMS | CARESCAPE B450 | RIANIMAZIONE ADULTI | ANESTESIA E RIANIMAZIONE - P.O. NESIMA | 7250 | 4 | 290 | 2022-05-07
11059 | SNT20120115HA | MONITOR | GE MEDICAL SYSTEMS | CARESCAPE B450 | RIANIMAZIONE ADULTI | ANESTESIA E RIANIMAZIONE - P.O. NESIMA | 7250 | 4 | 290 | 2022-05-07
11060 | SNT20120109HA | MONITOR | GE MEDICAL SYSTEMS | CARESCAPE B450 | EX O.B.I.- RIANIMAZIONE | PRONTO SOCCORSO MCAU - P.O. GARIBALDI | 7250 | 4 | 290 | 2022-05-12
11061 | SNT20120106HA | MONITOR | GE MEDICAL SYSTEMS | CARESCAPE B450 | EX O.B.I.- RIANIMAZIONE | PRONTO SOCCORSO MCAU - P.O. GARIBALDI | 7250 | 4 | 290 | 2022-05-12
11062 | SNT20120103HA | MONITOR | GE MEDICAL SYSTEMS | CARESCAPE B450 | EX O.B.I.- RIANIMAZIONE | PRONTO SOCCORSO MCAU - P.O. GARIBALDI | 7250 | 4 | 290 | 2022-05-12
11063 | SNT20120104HA | MONITOR | GE MEDICAL SYSTEMS | CARESCAPE B450 | EX O.B.I.- RIANIMAZIONE | PRONTO SOCCORSO MCAU - P.O. GARIBALDI | 7250 | 4 | 290 | 2022-05-12
11064 | SNT20120102HA | MONITOR | GE MEDICAL SYSTEMS | CARESCAPE B450 | EX O.B.I.- RIANIMAZIONE | PRONTO SOCCORSO MCAU - P.O. GARIBALDI | 7250 | 4 | 290 | 2022-05-12
11065 | SNT20120101HA | MONITOR | GE MEDICAL SYSTEMS | CARESCAPE B450 | EX O.B.I.- RIANIMAZIONE | PRONTO SOCCORSO MCAU - P.O. GARIBALDI | 7250 | 4 | 290 | 2022-05-12
11066 | SNT20120099HA | MONITOR | GE MEDICAL SYSTEMS | CARESCAPE B450 | INFERMERIA | NEUROLOGIA - P.O. NESIMA | 7250 | 4 | 290 | 2022-05-07
11067 | SNT20120096HA | MONITOR | GE MEDICAL SYSTEMS | CARESCAPE B450 | INFERMERIA | NEUROLOGIA - P.O. NESIMA | 7250 | 4 | 290 | 2022-05-07
11068 | SNT20120098HA | MONITOR | GE MEDICAL SYSTEMS | CARESCAPE B450 | INFERMERIA | NEUROLOGIA - P.O. NESIMA | 7250 | 4 | 290 | 2022-05-07
11069 | SNT20120095HA | MONITOR | GE MEDICAL SYSTEMS | CARESCAPE B450 | INFERMERIA | NEUROLOGIA - P.O. NESIMA | 7250 | 4 | 290 | 2022-05-07
11084 | VISNB0009 | MONITOR | DRAEGER MEDICAL AG & CO. KGAA | VISTA 120 | DEPOSITO | ANESTESIA E RIANIMAZIONE - P.O. NESIMA | 7250 | 4 | 290 | 2022-05-20
11085 | VISNB0048 | MONITOR | DRAEGER MEDICAL AG & CO. KGAA | VISTA 120 | DEPOSITO | ANESTESIA E RIANIMAZIONE - P.O. NESIMA | 7250 | 4 | 290 | 2022-05-20
11086 | VISNB0019 | MONITOR | DRAEGER MEDICAL AG & CO. KGAA | VISTA 120 | DEPOSITO | ANESTESIA E RIANIMAZIONE - P.O. NESIMA | 7250 | 4 | 290 | 2022-05-20
11087 | VISNB0044 | MONITOR | DRAEGER MEDICAL AG & CO. KGAA | VISTA 120 | DEPOSITO | ANESTESIA E RIANIMAZIONE - P.O. NESIMA | 7250 | 4 | 290 | 2022-05-20
11094 | I0411007 | MONITOR | NORTHERN MEDITEC LTD | VIRGO | DEGENZA | HOSPICE MALATTIE INFETTIVE - P.O. NESIMA | 7250 | 4 | 290 | 2021-08-24
11095 | I0411002 | MONITOR | NORTHERN MEDITEC LTD | VIRGO | DEGENZA | HOSPICE MALATTIE INFETTIVE - P.O. NESIMA | 7250 | 4 | 290 | 2022-08-24
11096 | I0411010 | MONITOR | NORTHERN MEDITEC LTD | VIRGO | DEGENZA | HOSPICE MALATTIE INFETTIVE - P.O. NESIMA | 7250 | 4 | 290 | 2022-08-24
11097 | I0411001 | MONITOR | NORTHERN MEDITEC LTD | VIRGO | DEGENZA | HOSPICE MALATTIE INFETTIVE - P.O. NESIMA | 7250 | 4 | 290 | 2022-08-24
11098 | I0411008 | MONITOR | NORTHERN MEDITEC LTD | VIRGO | DEGENZA | HOSPICE MALATTIE INFETTIVE - P.O. NESIMA | 7250 | 4 | 290 | 2022-08-24
11099 | I0411005 | MONITOR | NORTHERN MEDITEC LTD | VIRGO | DEGENZA | HOSPICE MALATTIE INFETTIVE - P.O. NESIMA | 7250 | 4 | 290 | 2022-08-24
11100 | I0411009 | MONITOR | NORTHERN MEDITEC LTD | VIRGO | DEGENZA | HOSPICE MALATTIE INFETTIVE - P.O. NESIMA | 7250 | 4 | 290 | 2022-08-24
11101 | I0411006 | MONITOR | NORTHERN MEDITEC LTD | VIRGO | DEGENZA | HOSPICE MALATTIE INFETTIVE - P.O. NESIMA | 7250 | 4 | 290 | 2022-08-24
11102 | I0411003 | MONITOR | NORTHERN MEDITEC LTD | VIRGO | DEGENZA | HOSPICE MALATTIE INFETTIVE - P.O. NESIMA | 7250 | 4 | 290 | 2020-08-24
11103 | I0411004 | MONITOR | NORTHERN MEDITEC LTD | VIRGO | DEGENZA | HOSPICE MALATTIE INFETTIVE - P.O. NESIMA | 7250 | 4 | 290 | 2022-08-24
11106 | JANUS-W-08L-R-10 | MONITOR | COLOPLAST SPA | ISIRIS | AMB DI REPARTO | UROLOGIA - P.O. NESIMA | 7250 | 4 | 290 | 2022-06-10
11111 | I0102016 | MONITOR | NORTHERN MEDITEC LTD | VIRGO | DEGENZA | HOSPICE MALATTIE INFETTIVE - P.O. NESIMA | 7250 | 4 | 290 | 2022-06-16
11112 | H1230032 | MONITOR | NORTHERN MEDITEC LTD | TAURUS | DEGENZA | HOSPICE MALATTIE INFETTIVE - P.O. NESIMA | 7250 | 4 | 290 | 2022-06-16
11350 | k8200707075F | MONITOR | FAZZINI SRL | PMS 8000 C | SALA VISITE PS | PRONTO SOCCORSO MCAU - P.O. GARIBALDI | 7250 | 4 | 290 | 2022-10-22
11368 | Q068E035307 | MONITOR | BIOLIGHT CO LTD | Q5 | AMB PNEUMOLOGIA | AMBULATORI - P.O. NESIMA | 7250 | 4 | 290 | 2021-10-29
11369 | Q068E035313 | MONITOR | BIOLIGHT CO LTD | Q5 | AMB PNEUMOLOGIA | AMBULATORI - P.O. NESIMA | 7250 | 4 | 290 | 2021-10-29
11370 | Q068E035375 | MONITOR | BIOLIGHT CO LTD | Q5 | AMB PNEUMOLOGIA | AMBULATORI - P.O. NESIMA | 7250 | 4 | 290 | 2021-10-29
11371 | Q068E035359 | MONITOR | BIOLIGHT CO LTD | Q5 | AMB PNEUMOLOGIA | AMBULATORI - P.O. NESIMA | 7250 | 4 | 290 | 2021-10-29
11372 | Q068E035337 | MONITOR | BIOLIGHT CO LTD | Q5 | AMB PNEUMOLOGIA | AMBULATORI - P.O. NESIMA | 7250 | 4 | 290 | 2021-10-29
11373 | Q068E035383 | MONITOR | BIOLIGHT CO LTD | Q5 | AMB PNEUMOLOGIA | AMBULATORI - P.O. NESIMA | 7250 | 4 | 290 | 2021-10-29
11374 | Q068E035382 | MONITOR | BIOLIGHT CO LTD | Q5 | AMB PNEUMOLOGIA | AMBULATORI - P.O. NESIMA | 7250 | 4 | 290 | 2021-10-29
11375 | Q068E035390 | MONITOR | BIOLIGHT CO LTD | Q5 | AMB PNEUMOLOGIA | AMBULATORI - P.O. NESIMA | 7250 | 4 | 290 | 2021-10-29
11376 | Q068E035291 | MONITOR | BIOLIGHT CO LTD | Q5 | AMB PNEUMOLOGIA | AMBULATORI - P.O. NESIMA | 7250 | 4 | 290 | 2021-10-29
11377 | Q068E035315 | MONITOR | BIOLIGHT CO LTD | Q5 | AMB PNEUMOLOGIA | AMBULATORI - P.O. NESIMA | 7250 | 4 | 290 | 2021-10-29
11378 | Q068E035317 | MONITOR | BIOLIGHT CO LTD | Q5 | AMB PNEUMOLOGIA | AMBULATORI - P.O. NESIMA | 7250 | 4 | 290 | 2021-10-29
11379 | Q068E035332 | MONITOR | BIOLIGHT CO LTD | Q5 | AMB PNEUMOLOGIA | AMBULATORI - P.O. NESIMA | 7250 | 4 | 290 | 2021-10-29
11380 | Q068E035357 | MONITOR | BIOLIGHT CO LTD | Q5 | AMB PNEUMOLOGIA | AMBULATORI - P.O. NESIMA | 7250 | 4 | 290 | 2021-10-29
11381 | Q068E035338 | MONITOR | BIOLIGHT CO LTD | Q5 | AMB PNEUMOLOGIA | AMBULATORI - P.O. NESIMA | 7250 | 4 | 290 | 2021-10-29
11382 | Q068E035310 | MONITOR | BIOLIGHT CO LTD | Q5 | AMB PNEUMOLOGIA | AMBULATORI - P.O. NESIMA | 7250 | 4 | 290 | 2021-10-29
11383 | Q068E035306 | MONITOR | BIOLIGHT CO LTD | Q5 | AMB PNEUMOLOGIA | AMBULATORI - P.O. NESIMA | 7250 | 4 | 290 | 2021-10-29
11570 | TP24440 | MONITOR | PRODUTTORE NON RILEVABILE | . | RIANIMAZIONE - P.O. GARIBALDI | RIANIMAZIONE - P.O. GARIBALDI | 7250 | 4 | 290 | 2022-12-17
11584 | m20403440005 | MONITOR | EDAN INSTRUMENTS INC | IM80 | SALA VISITE PS | PRONTO SOCCORSO MCAU - P.O. GARIBALDI | 7250 | 4 | 290 | 2021-12-18
11585 | M20403450033 | MONITOR | EDAN INSTRUMENTS INC | IM80 | SALA VISITE PS | PRONTO SOCCORSO MCAU - P.O. GARIBALDI | 7250 | 4 | 290 | 2021-12-18
11586 | M20403440008 | MONITOR | EDAN INSTRUMENTS INC | IM80 | SALA VISITE PS | PRONTO SOCCORSO MCAU - P.O. GARIBALDI | 7250 | 4 | 290 | 2021-12-18
11587 | M20403450040 | MONITOR | EDAN INSTRUMENTS INC | IM80 | SALA VISITE PS | PRONTO SOCCORSO MCAU - P.O. GARIBALDI | 7250 | 4 | 290 | 2021-12-18
11588 | M20403450035 | MONITOR | EDAN INSTRUMENTS INC | IM80 | SALA VISITE PS | PRONTO SOCCORSO MCAU - P.O. GARIBALDI | 7250 | 4 | 290 | 2021-12-18
11589 | M20403450050 | MONITOR | EDAN INSTRUMENTS INC | IM80 | SALA VISITE PS | PRONTO SOCCORSO MCAU - P.O. GARIBALDI | 7250 | 4 | 290 | 2021-12-18
11590 | M20403440028 | MONITOR | EDAN INSTRUMENTS INC | IM80 | SALA VISITE PS | PRONTO SOCCORSO MCAU - P.O. GARIBALDI | 7250 | 4 | 290 | 2021-12-18
11591 | M20403450031 | MONITOR | EDAN INSTRUMENTS INC | IM80 | SALA VISITE PS | PRONTO SOCCORSO MCAU - P.O. GARIBALDI | 7250 | 4 | 290 | 2021-12-18
11592 | M20403450037 | MONITOR | EDAN INSTRUMENTS INC | IM80 | SALA VISITE PS | PRONTO SOCCORSO MCAU - P.O. GARIBALDI | 7250 | 4 | 290 | 2021-12-18
11593 | M20403450044 | MONITOR | EDAN INSTRUMENTS INC | IM80 | SALA VISITE PS | PRONTO SOCCORSO MCAU - P.O. GARIBALDI | 7250 | 4 | 290 | 2021-12-18
11594 | M20403450032 | MONITOR | EDAN INSTRUMENTS INC | IM80 | SALA VISITE PS | PRONTO SOCCORSO MCAU - P.O. GARIBALDI | 7250 | 4 | 290 | 2021-12-18
11595 | M20403440003 | MONITOR | EDAN INSTRUMENTS INC | IM80 | SALA VISITE PS | PRONTO SOCCORSO MCAU - P.O. GARIBALDI | 7250 | 4 | 290 | 2021-12-18
11596 | M20403450045 | MONITOR | EDAN INSTRUMENTS INC | IM80 | SALA VISITE PS | PRONTO SOCCORSO MCAU - P.O. GARIBALDI | 7250 | 4 | 290 | 2021-12-18
11597 | M20403450042 | MONITOR | EDAN INSTRUMENTS INC | IM80 | SALA VISITE PS | PRONTO SOCCORSO MCAU - P.O. GARIBALDI | 7250 | 4 | 290 | 2021-12-18
11598 | M20403450021 | MONITOR | EDAN INSTRUMENTS INC | IM80 | SALA VISITE PS | PRONTO SOCCORSO MCAU - P.O. GARIBALDI | 7250 | 4 | 290 | 2021-12-18
11599 | M20403450038 | MONITOR | EDAN INSTRUMENTS INC | IM80 | SALA VISITE PS | PRONTO SOCCORSO MCAU - P.O. GARIBALDI | 7250 | 4 | 290 | 2021-12-18
11600 | M20403450026 | MONITOR | EDAN INSTRUMENTS INC | IM80 | SALA VISITE PS | PRONTO SOCCORSO MCAU - P.O. GARIBALDI | 7250 | 4 | 290 | 2022-01-05
11601 | M20403450043 | MONITOR | EDAN INSTRUMENTS INC | IM80 | SALA VISITE PS | PRONTO SOCCORSO MCAU - P.O. GARIBALDI | 7250 | 4 | 290 | 2022-01-05
11602 | M20403440027 | MONITOR | EDAN INSTRUMENTS INC | IM80 | SALA VISITE PS | PRONTO SOCCORSO MCAU - P.O. GARIBALDI | 7250 | 4 | 290 | 2022-01-05
11603 | M20403440006 | MONITOR | EDAN INSTRUMENTS INC | IM80 | SALA VISITE PS | PRONTO SOCCORSO MCAU - P.O. GARIBALDI | 7250 | 4 | 290 | 2022-01-05
11604 | M20403450041 | MONITOR | EDAN INSTRUMENTS INC | IM80 | SALA VISITE PS | PRONTO SOCCORSO MCAU - P.O. GARIBALDI | 7250 | 4 | 290 | 2022-01-05
11605 | M20403440002 | MONITOR | EDAN INSTRUMENTS INC | IM80 | SALA VISITE PS | PRONTO SOCCORSO MCAU - P.O. GARIBALDI | 7250 | 4 | 290 | 2022-01-05
11606 | M20403450027 | MONITOR | EDAN INSTRUMENTS INC | IM80 | SALA VISITE PS | PRONTO SOCCORSO MCAU - P.O. GARIBALDI | 7250 | 4 | 290 | 2022-01-05
11607 | M20403450049 | MONITOR | EDAN INSTRUMENTS INC | IM80 | SALA VISITE PS | PRONTO SOCCORSO MCAU - P.O. GARIBALDI | 7250 | 4 | 290 | 2022-01-05
11608 | M20403450039 | MONITOR | EDAN INSTRUMENTS INC | IM80 | SALA VISITE PS | PRONTO SOCCORSO MCAU - P.O. GARIBALDI | 7250 | 4 | 290 | 2022-01-05
11609 | M20403440013 | MONITOR | EDAN INSTRUMENTS INC | IM80 | SALA VISITE PS | PRONTO SOCCORSO MCAU - P.O. GARIBALDI | 7250 | 4 | 290 | 2022-01-05
11610 | M20403450048 | MONITOR | EDAN INSTRUMENTS INC | IM80 | SALA VISITE PS | PRONTO SOCCORSO MCAU - P.O. GARIBALDI | 7250 | 4 | 290 | 2022-01-05
11611 | M20403450028 | MONITOR | EDAN INSTRUMENTS INC | IM80 | SALA VISITE PS | PRONTO SOCCORSO MCAU - P.O. GARIBALDI | 7250 | 4 | 290 | 2022-01-05
11612 | M20403450047 | MONITOR | EDAN INSTRUMENTS INC | IM80 | SALA VISITE PS | PRONTO SOCCORSO MCAU - P.O. GARIBALDI | 7250 | 4 | 290 | 2022-01-05
11613 | M20403450025 | MONITOR | EDAN INSTRUMENTS INC | IM80 | SALA VISITE PS | PRONTO SOCCORSO MCAU - P.O. GARIBALDI | 7250 | 4 | 290 | 2022-01-05
11852 | 2321575 | MONITOR | ESAOTE SPA | . | DEPOSITO UFF TEC | DIREZIONE SANITARIA - P.O. NESIMA | 62500 | 4 | 2500 | 2023-02-02
11858 | 5614885063 | MONITOR | DRAEGER MEDICAL AG & CO. KGAA | INFINITY M540 | DEPOSITO UFF TEC | DIREZIONE SANITARIA - P.O. NESIMA | 7250 | 4 | 290 | 2023-02-03
11861 | 5614884759 | MONITOR | DRAEGER MEDICAL AG & CO. KGAA | INFINITY M540 | DEPOSITO UFF TEC | DIREZIONE SANITARIA - P.O. NESIMA | 7250 | 4 | 290 | 2023-02-03
11864 | 5614885562 | MONITOR | DRAEGER MEDICAL AG & CO. KGAA | INFINITY M540 | DEPOSITO UFF TEC | DIREZIONE SANITARIA - P.O. NESIMA | 7250 | 4 | 290 | 2023-02-03
11867 | 5614867457 | MONITOR | DRAEGER MEDICAL AG & CO. KGAA | INFINITY M540 | DEPOSITO UFF TEC | DIREZIONE SANITARIA - P.O. NESIMA | 7250 | 4 | 290 | 2023-02-03
11870 | 5614857263 | MONITOR | DRAEGER MEDICAL AG & CO. KGAA | INFINITY M540 | DEPOSITO UFF TEC | DIREZIONE SANITARIA - P.O. NESIMA | 7250 | 4 | 290 | 2023-02-03
11873 | 5614875760 | MONITOR | DRAEGER MEDICAL AG & CO. KGAA | INFINITY M540 | DEPOSITO UFF TEC | DIREZIONE SANITARIA - P.O. NESIMA | 7250 | 4 | 290 | 2023-02-03
11876 | 5614881762 | MONITOR | DRAEGER MEDICAL AG & CO. KGAA | INFINITY M540 | DEPOSITO UFF TEC | DIREZIONE SANITARIA - P.O. NESIMA | 7250 | 4 | 290 | 2023-02-03
11879 | 5614870569 | MONITOR | DRAEGER MEDICAL AG & CO. KGAA | INFINITY M540 | DEPOSITO UFF TEC | DIREZIONE SANITARIA - P.O. NESIMA | 7250 | 4 | 290 | 2023-02-03
11882 | 5614869954 | MONITOR | DRAEGER MEDICAL AG & CO. KGAA | INFINITY M540 | DEPOSITO UFF TEC | DIREZIONE SANITARIA - P.O. NESIMA | 7250 | 4 | 290 | 2023-02-03
11885 | 5614881067 | MONITOR | DRAEGER MEDICAL AG & CO. KGAA | INFINITY M540 | DEPOSITO UFF TEC | DIREZIONE SANITARIA - P.O. NESIMA | 7250 | 4 | 290 | 2023-02-03
11888 | 5614886062 | MONITOR | DRAEGER MEDICAL AG & CO. KGAA | INFINITY M540 | DEPOSITO UFF TEC | DIREZIONE SANITARIA - P.O. NESIMA | 7250 | 4 | 290 | 2023-02-03
11891 | 5614885856 | MONITOR | DRAEGER MEDICAL AG & CO. KGAA | INFINITY M540 | DEPOSITO UFF TEC | DIREZIONE SANITARIA - P.O. NESIMA | 7250 | 4 | 290 | 2023-02-03
12693 | 5614871461 | MONITOR | DRAEGER MEDICAL AG & CO. KGAA | INFINITY M540 | DEPOSITO UFF TEC | DIREZIONE SANITARIA - P.O. NESIMA | 7250 | 4 | 290 | 2022-02-15
12696 | 5614883564 | MONITOR | DRAEGER MEDICAL AG & CO. KGAA | INFINITY M540 | DEPOSITO UFF TEC | DIREZIONE SANITARIA - P.O. NESIMA | 7250 | 4 | 290 | 2022-02-15
12699 | 5614871363 | MONITOR | DRAEGER MEDICAL AG & CO. KGAA | INFINITY M540 | DEPOSITO UFF TEC | DIREZIONE SANITARIA - P.O. NESIMA | 7250 | 4 | 290 | 2022-02-15
12702 | 5614871764 | MONITOR | DRAEGER MEDICAL AG & CO. KGAA | INFINITY M540 | DEPOSITO UFF TEC | DIREZIONE SANITARIA - P.O. NESIMA | 7250 | 4 | 290 | 2022-02-15
12705 | 5614871666 | MONITOR | DRAEGER MEDICAL AG & CO. KGAA | INFINITY M540 | DEPOSITO UFF TEC | DIREZIONE SANITARIA - P.O. NESIMA | 7250 | 4 | 290 | 2022-02-15
12708 | 5614884358 | MONITOR | DRAEGER MEDICAL AG & CO. KGAA | INFINITY M540 | DEPOSITO UFF TEC | DIREZIONE SANITARIA - P.O. NESIMA | 7250 | 4 | 290 | 2022-02-15
12711 | 5614851866 | MONITOR | DRAEGER MEDICAL AG & CO. KGAA | INFINITY M540 | DEPOSITO UFF TEC | DIREZIONE SANITARIA - P.O. NESIMA | 7250 | 4 | 290 | 2022-02-15
12714 | 5614854961 | MONITOR | DRAEGER MEDICAL AG & CO. KGAA | INFINITY M540 | DEPOSITO UFF TEC | DIREZIONE SANITARIA - P.O. NESIMA | 7250 | 4 | 290 | 2022-02-15
12717 | 5614882066 | MONITOR | DRAEGER MEDICAL AG & CO. KGAA | INFINITY M540 | DEPOSITO UFF TEC | DIREZIONE SANITARIA - P.O. NESIMA | 7250 | 4 | 290 | 2022-02-15
12720 | 5614872068 | MONITOR | DRAEGER MEDICAL AG & CO. KGAA | INFINITY M540 | DEPOSITO UFF TEC | DIREZIONE SANITARIA - P.O. NESIMA | 7250 | 4 | 290 | 2022-02-15
12723 | 5614885660 | MONITOR | DRAEGER MEDICAL AG & CO. KGAA | INFINITY M540 | DEPOSITO UFF TEC | DIREZIONE SANITARIA - P.O. NESIMA | 7250 | 4 | 290 | 2022-02-15
12726 | 5614881459 | MONITOR | DRAEGER MEDICAL AG & CO. KGAA | INFINITY M540 | DEPOSITO UFF TEC | DIREZIONE SANITARIA - P.O. NESIMA | 7250 | 4 | 290 | 2022-02-15
12729 | 5614885768 | MONITOR | DRAEGER MEDICAL AG & CO. KGAA | INFINITY M540 | DEPOSITO UFF TEC | DIREZIONE SANITARIA - P.O. NESIMA | 7250 | 4 | 290 | 2022-02-15
12732 | 5614882164 | MONITOR | DRAEGER MEDICAL AG & CO. KGAA | INFINITY M540 | DEPOSITO UFF TEC | DIREZIONE SANITARIA - P.O. NESIMA | 7250 | 4 | 290 | 2022-02-15
12734 | 5614873566 | MONITOR | DRAEGER MEDICAL AG & CO. KGAA | INFINITY M540 | DEPOSITO UFF TEC | DIREZIONE SANITARIA - P.O. NESIMA | 7250 | 4 | 290 | 2022-02-17
12736 | 5614873664 | MONITOR | DRAEGER MEDICAL AG & CO. KGAA | INFINITY M540 | DEPOSITO UFF TEC | DIREZIONE SANITARIA - P.O. NESIMA | 7250 | 4 | 290 | 2022-02-17
12738 | 5614888060 | MONITOR | DRAEGER MEDICAL AG & CO. KGAA | INFINITY M540 | DEPOSITO UFF TEC | DIREZIONE SANITARIA - P.O. NESIMA | 7250 | 4 | 290 | 2022-02-17
12740 | 5614873263 | MONITOR | DRAEGER MEDICAL AG & CO. KGAA | INFINITY M540 | DEPOSITO UFF TEC | DIREZIONE SANITARIA - P.O. NESIMA | 7250 | 4 | 290 | 2022-02-17
12742 | 5614842457 | MONITOR | DRAEGER MEDICAL AG & CO. KGAA | INFINITY M540 | DEPOSITO UFF TEC | DIREZIONE SANITARIA - P.O. NESIMA | 7250 | 4 | 290 | 2022-02-17
12744 | 5614886160 | MONITOR | DRAEGER MEDICAL AG & CO. KGAA | INFINITY M540 | DEPOSITO UFF TEC | DIREZIONE SANITARIA - P.O. NESIMA | 7250 | 4 | 290 | 2022-02-17
12746 | 5614843358 | MONITOR | DRAEGER MEDICAL AG & CO. KGAA | INFINITY M540 | DEPOSITO UFF TEC | DIREZIONE SANITARIA - P.O. NESIMA | 7250 | 4 | 290 | 2022-02-17
12748 | 5614843759 | MONITOR | DRAEGER MEDICAL AG & CO. KGAA | INFINITY M540 | DEPOSITO UFF TEC | DIREZIONE SANITARIA - P.O. NESIMA | 7250 | 4 | 290 | 2022-02-17
12750 | 5614841565 | MONITOR | DRAEGER MEDICAL AG & CO. KGAA | INFINITY M540 | DEPOSITO UFF TEC | DIREZIONE SANITARIA - P.O. NESIMA | 7250 | 4 | 290 | 2022-02-17
12752 | 5614841458 | MONITOR | DRAEGER MEDICAL AG & CO. KGAA | INFINITY M540 | DEPOSITO UFF TEC | DIREZIONE SANITARIA - P.O. NESIMA | 7250 | 4 | 290 | 2022-02-17
12802 | VISF0254 | MONITOR | DRAEGER MEDICAL AG & CO. KGAA | VISTA 120 | TERAPIA INTENSIVA | UTIN NEONATOLOGIA - P.O. NESIMA | 7250 | 4 | 290 | 2023-01-13
12803 | VISNF0270 | MONITOR | DRAEGER MEDICAL AG & CO. KGAA | VISTA 120 | TERAPIA INTENSIVA | UTIN NEONATOLOGIA - P.O. NESIMA | 7250 | 4 | 290 | 2023-01-13
12804 | VISNF0583 | MONITOR | DRAEGER MEDICAL AG & CO. KGAA | VISTA 120 | TERAPIA INTENSIVA | UTIN NEONATOLOGIA - P.O. NESIMA | 7250 | 4 | 290 | 2023-01-13
12805 | VISNF0459 | MONITOR | DRAEGER MEDICAL AG & CO. KGAA | VISTA 120 | TERAPIA INTENSIVA | UTIN NEONATOLOGIA - P.O. NESIMA | 7250 | 4 | 290 | 2023-01-13
12806 | VISNF0740 | MONITOR | DRAEGER MEDICAL AG & CO. KGAA | VISTA 120 | TERAPIA INTENSIVA | UTIN NEONATOLOGIA - P.O. NESIMA | 7250 | 4 | 290 | 2023-01-13
12807 | VISNF0274 | MONITOR | DRAEGER MEDICAL AG & CO. KGAA | VISTA 120 | TERAPIA INTENSIVA | UTIN NEONATOLOGIA - P.O. NESIMA | 7250 | 4 | 290 | 2023-01-13
12808 | VISNF0420 | MONITOR | DRAEGER MEDICAL AG & CO. KGAA | VISTA 120 | TERAPIA INTENSIVA | UTIN NEONATOLOGIA - P.O. NESIMA | 7250 | 4 | 290 | 2023-01-13
12809 | VISNF0453 | MONITOR | DRAEGER MEDICAL AG & CO. KGAA | VISTA 120 | TERAPIA INTENSIVA | UTIN NEONATOLOGIA - P.O. NESIMA | 7250 | 4 | 290 | 2023-01-13
12810 | VISNF0416 | MONITOR | DRAEGER MEDICAL AG & CO. KGAA | VISTA 120 | TERAPIA INTENSIVA | UTIN NEONATOLOGIA - P.O. NESIMA | 7250 | 4 | 290 | 2023-01-13
12811 | VISNF0421 | MONITOR | DRAEGER MEDICAL AG & CO. KGAA | VISTA 120 | TERAPIA INTENSIVA | UTIN NEONATOLOGIA - P.O. NESIMA | 7250 | 4 | 290 | 2023-01-13
12812 | VISNF0255 | MONITOR | DRAEGER MEDICAL AG & CO. KGAA | VISTA 120 | TERAPIA INTENSIVA | UTIN NEONATOLOGIA - P.O. NESIMA | 7250 | 4 | 290 | 2023-01-13
13039 | H7180509002B | MONITOR | FAZZINI SRL | PMS 8000 H | AMBULANZA CP843HT/CP824ND | DIR. SANITARIA - P.O. GARIBALDI | 7250 | 4 | 290 | 2022-05-06
180 | 800-24044 | MONITOR FETALE | SONICAID LTD OXFORD INSTRUMENTS | FM 820 | PRONTO SOCCORSO OSTETRICIA | PRONTO SOCCORSO OSTETRICO - P.O. NESIMA | 8365 | 2 | 167.3
192 | 800-24052 | MONITOR FETALE | SONICAID LTD OXFORD INSTRUMENTS | FM 820 | PRONTO SOCCORSO OSTETRICIA | PRONTO SOCCORSO OSTETRICO - P.O. NESIMA | 8365 | 2 | 167.3
1293 | 9610902 | MONITOR FETALE | OXFORD INSTRUMENTS MEDICAL SYSTEM DIVISION | TEAM DUO SONICAID | SALA VISITE | OSTETRICIA E GINECOLOGIA - P.O.NESIMA | 8365 | 2 | 167.3
7355 | 3816425138 | MONITOR FETALE | PHILIPS MEDICAL SYSTEMS | M 1350 A | SALA OP 1 | B.O. OSTETRICIA E GINECOLOGIA - P.O. NESIMA | 8365 | 2 | 167.3
7610 | DE45736011 | MONITOR FETALE | PHILIPS MEDICAL SYSTEMS | M 2702 A AVALON FM20 | DEGENZA | OSTETRICIA E GINECOLOGIA - P.O.NESIMA | 2500 | 2 | 50
7611 | DE45822751 | MONITOR FETALE | PHILIPS MEDICAL SYSTEMS | M 2703 A AVALON FM30 | DEGENZA | OSTETRICIA E GINECOLOGIA - P.O.NESIMA | 8365 | 2 | 167.3
7699 | 751CX0401411-14 | MONITOR FETALE | HUNTLEIGH HEALTHCARE LTD | SONICAID FM800 ENCORE | SALA VISITE | OSTETRICIA E GINECOLOGIA - P.O.NESIMA | 8365 | 2 | 167.3 | 2017-02-16
8847 | DE59128384 | MONITOR FETALE | PHILIPS MEDICAL SYSTEMS | M 2703 A AVALON FM30 | BLOCCO OPERATORI OSTETRICIA | OSTETRICIA E GINECOLOGIA - P.O.NESIMA | 8365 | 2 | 167.3 | 2019-04-13
8848 | DE59128394 | MONITOR FETALE | PHILIPS MEDICAL SYSTEMS | M 2703 A AVALON FM30 | BLOCCO OPERATORI OSTETRICIA | OSTETRICIA E GINECOLOGIA - P.O.NESIMA | 8365 | 2 | 167.3 | 2019-04-13
8849 | DE59128388 | MONITOR FETALE | PHILIPS MEDICAL SYSTEMS | M 2703 A AVALON FM30 | BLOCCO OPERATORI OSTETRICIA | OSTETRICIA E GINECOLOGIA - P.O.NESIMA | 8365 | 2 | 167.3 | 2019-04-13
8851 | DE59128395 | MONITOR FETALE | PHILIPS MEDICAL SYSTEMS | M 2703 A AVALON FM30 | BLOCCO OPERATORI OSTETRICIA | OSTETRICIA E GINECOLOGIA - P.O.NESIMA | 8365 | 2 | 167.3 | 2019-04-13
10616 | NSB777DB20004518 | MONITOR FETALE | SONICAID LTD OXFORD INSTRUMENTS | SONICAID TEAM | PRONTO SOCCORSO | PRONTO SOCCORSO OSTETRICO - P.O. NESIMA | 2500 | 2 | 50 | 2021-01-13
10617 | 77db20004418 | MONITOR FETALE | HUNTLEIGH HEALTHCARE LTD | SONICAID TEAM3AB | PRONTO SOCCORSO | PRONTO SOCCORSO OSTETRICO - P.O. NESIMA | 2500 | 2 | 50 | 2021-01-14
10621 | 777DB20004718 | MONITOR FETALE | HUNTLEIGH HEALTHCARE LTD | SONICAID TEAM3 | AMBULATORIO DI GINECOLOGIA PIANO 0 | AMBULATORI - P.O. NESIMA | 2500 | 2 | 50 | 2021-01-14
10622 | 777DB20004618 | MONITOR FETALE | HUNTLEIGH HEALTHCARE LTD | SONICAID TEAM3 | AMBULATORIO DI GINECOLOGIA PIANO 0 | AMBULATORI - P.O. NESIMA | 2500 | 2 | 50 | 2021-01-14
591 | 10081 | MONITOR FUNZIONALITA' CEREBRALI | OLYMPIC MEDICAL CORP | CFM 6000 | TERAPIA INTENSIVA | UTIN NEONATOLOGIA - P.O. NESIMA | 6200 | 3 | 186
10 | FGBD5JA001400 | MONITOR PER PERSONAL COMPUTER | AOC INTERNATIONAL | LM 700 | CARDIOLOGIA - STANZA VISITE | CARDIOLOGIA - P.O. NESIMA | 460 | 2 | 9.2
21 | QC2102120314 | MONITOR PER PERSONAL COMPUTER | PRODUTTORE NON RILEVABILE | . | SALA GAMMA CAMERA 1 | MEDICINA NUCLEARE - P.O. NESIMA | 460 | 2 | 9.2
84 | CN01M97847803382GLE9 | MONITOR PER PERSONAL COMPUTER | DELL COMPUTER CORP | M 782 P | AMBULATORIO MOC/GINECOLOGIA PIANO 0 | AMBULATORI - P.O. NESIMA | 460 | 2 | 9.2
141 | 86588G | MONITOR PER PERSONAL COMPUTER | PRODUTTORE NON RILEVABILE | . | STANZA VISITE - SENOLOGIA | RADIODIAGNOSTICA SENOLOGICA - P.O. NESIMA | 460 | 2 | 9.2
169 | PUE053801571 | MONITOR PER PERSONAL COMPUTER | VIEWSONIC CORP | VE 710 B | AMBULATORIO G | OCULISTICA - P.O. NESIMA | 460 | 2 | 9.2
193 | HB19601583 | MONITOR PER PERSONAL COMPUTER | PRODUTTORE NON RILEVABILE | . | AMBULATORIO NEUROLOGIA STANZA 18 | NEUROLOGIA - P.O. GARIBALDI | 460 | 2 | 9.2
276 | 227BN18AL281 | MONITOR PER PERSONAL COMPUTER | COMPAQ COMPUTER | TFT 5015 | SALA CONTROLLO | ANESTESIA E RIANIMAZIONE - P.O. NESIMA | 460 | 2 | 9.2
455 |  | MONITOR PER PERSONAL COMPUTER | PRODUTTORE NON RILEVABILE | . | RIANIMAZIONE PEDIATRICA | ANESTESIA E RIANIMAZIONE - P.O. NESIMA | 460 | 2 | 9.2
464 | M017HJDWB02005J | MONITOR PER PERSONAL COMPUTER | SAMSUNG ELECTRONICS | 172 S | RIANIMAZIONE PEDIATRICA | ANESTESIA E RIANIMAZIONE - P.O. NESIMA | 460 | 2 | 9.2
466 | M017HJDWB02004H | MONITOR PER PERSONAL COMPUTER | SAMSUNG ELECTRONICS | 172 S | RIANIMAZIONE PEDIATRICA | ANESTESIA E RIANIMAZIONE - P.O. NESIMA | 460 | 2 | 9.2
468 | MO17HMEWA03506T | MONITOR PER PERSONAL COMPUTER | SAMSUNG ELECTRONICS | 172 S | RIANIMAZIONE PEDIATRICA | ANESTESIA E RIANIMAZIONE - P.O. NESIMA | 460 | 2 | 9.2
470 | MO17HJFX401716M | MONITOR PER PERSONAL COMPUTER | SAMSUNG ELECTRONICS | 172 S | RIANIMAZIONE PEDIATRICA | ANESTESIA E RIANIMAZIONE - P.O. NESIMA | 460 | 2 | 9.2
821 | AN17HVDW819099J | MONITOR PER PERSONAL COMPUTER | SAMSUNG ELECTRONICS | SYNCMASTER 757 P | DEPOSITO | ANESTESIA E RIANIMAZIONE - P.O. NESIMA | 460 | 2 | 9.2
830 | CZ0G358H742630640RUL | MONITOR PER PERSONAL COMPUTER | DELL COMPUTER CORP | 2007FP | BUNKER 1 | RADIOTERAPIA - P.O. NESIMA | 460 | 2 | 9.2
833 | CZ0G358H74263064OP8L | MONITOR PER PERSONAL COMPUTER | DELL COMPUTER CORP | 2007 FPB | BUNKER 1 | RADIOTERAPIA - P.O. NESIMA | 460 | 2 | 9.2
835 | CZ0G358H742630640YEL | MONITOR PER PERSONAL COMPUTER | DELL COMPUTER CORP | 2007 FPB | BUNKER 1 | RADIOTERAPIA - P.O. NESIMA | 460 | 2 | 9.2
837 | CN0C0881466334738UCL | MONITOR PER PERSONAL COMPUTER | DELL COMPUTER CORP | 2007 FPB | BUNKER 1 | RADIOTERAPIA - P.O. NESIMA | 460 | 2 | 9.2
839 | 00088146633-4CP-OR1L | MONITOR PER PERSONAL COMPUTER | DELL COMPUTER CORP | 2007 FPB | BUNKER 1 | RADIOTERAPIA - P.O. NESIMA | 460 | 2 | 9.2
841 | CZ0G358H74263064OP9L | MONITOR PER PERSONAL COMPUTER | DELL COMPUTER CORP | 2007 FPB | BUNKER 1 | RADIOTERAPIA - P.O. NESIMA | 460 | 2 | 9.2
843 | CN0C0881466334CP0B0L | MONITOR PER PERSONAL COMPUTER | DELL COMPUTER CORP | 2007 FPB | BUNKER 1 | RADIOTERAPIA - P.O. NESIMA | 460 | 2 | 9.2
847 |  | MONITOR PER PERSONAL COMPUTER | DELL COMPUTER CORP | 2001FP | BUNKER 1 | RADIOTERAPIA - P.O. NESIMA | 460 | 2 | 9.2
849 | 4XK60851GA | MONITOR PER PERSONAL COMPUTER | NEC SAN-EI INSTRUMENTS LTD | MULTISYNC LCD 1760 NX | SALA CONTROLLO 1 ACCELERATORE | RADIOTERAPIA - P.O. NESIMA | 460 | 2 | 9.2
851 |  | MONITOR PER PERSONAL COMPUTER | DELL COMPUTER CORP | 2007 FPB | SALA CONTROLLO 1 ACCELERATORE | RADIOTERAPIA - P.O. NESIMA | 460 | 2 | 9.2
853 | CZ063584762630640861 | MONITOR PER PERSONAL COMPUTER | DELL COMPUTER CORP | 2007 FPB | SALA CONTROLLO 1 ACCELERATORE | RADIOTERAPIA - P.O. NESIMA | 460 | 2 | 9.2
859 | B91 | MONITOR PER PERSONAL COMPUTER | DELL COMPUTER CORP | 2007 FPB | BUNKER 2 | RADIOTERAPIA - P.O. NESIMA | 460 | 2 | 9.2
862 |  | MONITOR PER PERSONAL COMPUTER | EIZO NANAO CORP | FLEXSCAN M1700 | BUNKER 2 | RADIOTERAPIA - P.O. NESIMA | 460 | 2 | 9.2
995 | HXX5003856 | MONITOR PER PERSONAL COMPUTER | EIZO NANAO CORP | DSC 1908-D | SALA 3 | B. OP. OCULISTICA - P.O. NESIMA | 460 | 2 | 9.2
996 | HXX5003848 | MONITOR PER PERSONAL COMPUTER | EIZO NANAO CORP | DSC 1908-D | SALA 3 | B. OP. OCULISTICA - P.O. NESIMA | 460 | 2 | 9.2
998 | 85264099US | MONITOR PER PERSONAL COMPUTER | EIZO NANAO CORP | FX-E7 | SALA 3 | B. OP. OCULISTICA - P.O. NESIMA | 460 | 2 | 9.2
999 | 92291129US | MONITOR PER PERSONAL COMPUTER | EIZO NANAO CORP | FX-E7 | SALA 3 | B. OP. OCULISTICA - P.O. NESIMA | 460 | 2 | 9.2
1075 | HD000340010633 | MONITOR PER PERSONAL COMPUTER | PHILIPS MEDICAL SYSTEMS | 170 S | SALA 2 | B. OP. OCULISTICA - P.O. NESIMA | 460 | 2 | 9.2
1087 | GC17391219 | MONITOR PER PERSONAL COMPUTER | PRODUTTORE NON RILEVABILE | . | SALA LASER | B. OP. OCULISTICA - P.O. NESIMA | 460 | 2 | 9.2
1108 | 208NDGLMF799 | MONITOR PER PERSONAL COMPUTER | LG ELECTRONICS INC | FLATRON SLIM | AMBULATORIO 2 | AMBULATORI - P.O. NESIMA | 460 | 2 | 9.2
1118 | L50SAS103BK00296 | MONITOR PER PERSONAL COMPUTER | HYUNDAI ELECTRONICS INDUSTRIES CO LTD | L 505 | AMBULATORIO 3 OTORINO PIANO 1 | AMBULATORI - P.O. NESIMA | 460 | 2 | 9.2
1125 | 404WAHSB5257 | MONITOR PER PERSONAL COMPUTER | LG ELECTRONICS INC | L17525 | AMBULATORIO 3 OTORINO PIANO 1 | AMBULATORI - P.O. NESIMA | 460 | 2 | 9.2
1127 | 819-810 | MONITOR PER PERSONAL COMPUTER | HYUNDAI ELECTRONICS INDUSTRIES CO LTD | L 505 | AMBULATORIO 3 OTORINO PIANO 1 | AMBULATORI - P.O. NESIMA | 460 | 2 | 9.2
1156 | 8201641C/A | MONITOR PER PERSONAL COMPUTER | NEC SAN-EI INSTRUMENTS LTD | LCD 1990 SXI | BUNKER 1 | RADIOTERAPIA - P.O. NESIMA | 460 | 2 | 9.2
1157 | 82016413/A | MONITOR PER PERSONAL COMPUTER | NEC SAN-EI INSTRUMENTS LTD | LCD 1990 SXI | BUNKER 1 | RADIOTERAPIA - P.O. NESIMA | 460 | 2 | 9.2
1158 | ETL150901343101096PQ | MONITOR PER PERSONAL COMPUTER | ACER AMERICA CORP | AL 1511 | BUNKER 1 | RADIOTERAPIA - P.O. NESIMA | 460 | 2 | 9.2
1339 | 449-43K9515-4-2 | MONITOR PER PERSONAL COMPUTER | DELL COMPUTER CORP | E177FP | REFERTAZIONE TAC | RADIOLOGIA - P.O. NESIMA | 460 | 2 | 9.2
1341 |  | MONITOR PER PERSONAL COMPUTER | PHILIPS MEDICAL SYSTEMS | 170 S | REFERTAZIONE TAC | RADIOLOGIA - P.O. NESIMA | 460 | 2 | 9.2
1342 |  | MONITOR PER PERSONAL COMPUTER | PHILIPS MEDICAL SYSTEMS | 170 S | REFERTAZIONE TAC | RADIOLOGIA - P.O. NESIMA | 460 | 2 | 9.2
1344 |  | MONITOR PER PERSONAL COMPUTER | DELL COMPUTER CORP | 1702 FP | REFERTAZIONE TAC | RADIOLOGIA - P.O. NESIMA | 460 | 2 | 9.2
1347 | 6411 | MONITOR PER PERSONAL COMPUTER | EIZO NANAO CORP | 10293050 | REFERTAZIONE TAC | RADIOLOGIA - P.O. NESIMA | 460 | 2 | 9.2
1348 | 10413 | MONITOR PER PERSONAL COMPUTER | EIZO NANAO CORP | 10293050 | REFERTAZIONE TAC | RADIOLOGIA - P.O. NESIMA | 460 | 2 | 9.2
1350 | 47582080 | MONITOR PER PERSONAL COMPUTER | EIZO NANAO CORP | 0FTD0883 | REFERTAZIONE TAC | RADIOLOGIA - P.O. NESIMA | 460 | 2 | 9.2
1352 | 3600752CA | MONITOR PER PERSONAL COMPUTER | NEC SAN-EI INSTRUMENTS LTD | MULTISYNC LCD 1880 SX | REFERTAZIONE TAC | RADIOLOGIA - P.O. NESIMA | 460 | 2 | 9.2
1353 | 3600736CA | MONITOR PER PERSONAL COMPUTER | NEC SAN-EI INSTRUMENTS LTD | MULTISYNC LCD 1880 SX | REFERTAZIONE TAC | RADIOLOGIA - P.O. NESIMA | 460 | 2 | 9.2
1398 | ETLE10DD22782800EA99 | MONITOR PER PERSONAL COMPUTER | ACER AMERICA CORP | V173 | SALA OP. 1 | B.O. OSTETRICIA E GINECOLOGIA - P.O. NESIMA | 460 | 2 | 9.2
1436 | ETLE10012946C94C006A | MONITOR PER PERSONAL COMPUTER | ACER AMERICA CORP | V173 | SALA OP.2 | B.O. OSTETRICIA E GINECOLOGIA - P.O. NESIMA | 460 | 2 | 9.2
1470 | M1084WR3390634 | MONITOR PER PERSONAL COMPUTER | PRODUTTORE NON RILEVABILE | . | SALA OP 1 | B.O. OSTETRICIA E GINECOLOGIA - P.O. NESIMA | 460 | 2 | 9.2
1506 | 03X729 | MONITOR PER PERSONAL COMPUTER | INTERCOMP | CT 1772 PF | REFERTAZIONE RMN | RADIOLOGIA - P.O. NESIMA | 460 | 2 | 9.2
1508 |  | MONITOR PER PERSONAL COMPUTER | SONY CORP | CPD-1404E | REFERTAZIONE RMN | RADIOLOGIA - P.O. NESIMA | 460 | 2 | 9.2
1509 |  | MONITOR PER PERSONAL COMPUTER | SONY CORP | CPD-1404E | REFERTAZIONE RMN | RADIOLOGIA - P.O. NESIMA | 460 | 2 | 9.2
1511 | 07307217UB | MONITOR PER PERSONAL COMPUTER | NEC SAN-EI INSTRUMENTS LTD | MULTISYNC LCD 1990 SXI | REFERTAZIONE RMN | RADIOLOGIA - P.O. NESIMA | 460 | 2 | 9.2
1512 | 07303221UB | MONITOR PER PERSONAL COMPUTER | NEC SAN-EI INSTRUMENTS LTD | LCD 1990 SXI | REFERTAZIONE RMN | RADIOLOGIA - P.O. NESIMA | 460 | 2 | 9.2
1536 | 3500755CA | MONITOR PER PERSONAL COMPUTER | NEC SAN-EI INSTRUMENTS LTD | MULTISYNC LCD 1880 SX | REFERTAZIONE RMN | RADIOLOGIA - P.O. NESIMA | 460 | 2 | 9.2
1537 | 3500750CA | MONITOR PER PERSONAL COMPUTER | NEC SAN-EI INSTRUMENTS LTD | MULTISYNC LCD 1880 SX | REFERTAZIONE RMN | RADIOLOGIA - P.O. NESIMA | 460 | 2 | 9.2
1538 | HD0040700482 | MONITOR PER PERSONAL COMPUTER | PHILIPS MEDICAL SYSTEMS | 170S 9 | REFERTAZIONE RMN | RADIOLOGIA - P.O. NESIMA | 460 | 2 | 9.2
1562 | VN1C0505003089 | MONITOR PER PERSONAL COMPUTER | PHILIPS MEDICAL SYSTEMS | BRILLIANCE 190 P | AMBULATORIO CITOGENETICA PIANO 1 | AMBULATORI - P.O. NESIMA | 460 | 2 | 9.2
1596 | 050303094UA | MONITOR PER PERSONAL COMPUTER | NEC SAN-EI INSTRUMENTS LTD | MULTISYNC LCD 2490 WUXI | RISONANZA MAGNETICA | RADIOLOGIA - P.O. NESIMA | 460 | 2 | 9.2
1622 |  | MONITOR PER PERSONAL COMPUTER | SONY CORP | . | AMBULATORIO FISIOPATOLOGIA -PAVIMENTO PELVICO. | AMBULATORI - P.O. NESIMA | 460 | 2 | 9.2
1689 | 9991171462 | MONITOR PER PERSONAL COMPUTER | BENQ CORP | U773 | AMBULATORIO FISIOPATOLOGIA -PAVIMENTO PELVICO. | AMBULATORI - P.O. NESIMA | 460 | 2 | 9.2
1703 | AU3AO739020406 | MONITOR PER PERSONAL COMPUTER | PHILIPS MEDICAL SYSTEMS | BRILLANCE | AMB NEUROLOGIA | AMBULATORI - P.O. NESIMA | 460 | 2 | 9.2
1706 | 99L9072DPE35000729TA | MONITOR PER PERSONAL COMPUTER | BENQ CORP | FP 71 G | AMB CHIRURGIA ONCOLOGICA | AMBULATORI - P.O. NESIMA | 460 | 2 | 9.2
1730 | CNOFC529-72872-64B-4 | MONITOR PER PERSONAL COMPUTER | DELL COMPUTER CORP | E176FP | AMB PNEUMOLOGIA | AMBULATORI - P.O. NESIMA | 460 | 2 | 9.2
1753 | CN-OTP-223-7BM-CWEU | MONITOR PER PERSONAL COMPUTER | DELL COMPUTER CORP | E 178 FPV | AMB PNEUMOLOGIA | AMBULATORI - P.O. NESIMA | 460 | 2 | 9.2
1778 | 2004-001615 | MONITOR PER PERSONAL COMPUTER | B & K MEDICAL AS | ZV0074 | AMB SENOLOGIA | AMBULATORI - P.O. NESIMA | 460 | 2 | 9.2
1814 | F090102892 | MONITOR PER PERSONAL COMPUTER | VIEWSONIC CORP | GA771 | AMBULATORIO DI UROLOGIA PIANO 1 | AMBULATORI - P.O. NESIMA | 460 | 2 | 9.2
1867 | L50SCASM41K03923 | MONITOR PER PERSONAL COMPUTER | PRODUTTORE NON RILEVABILE | . | LAB. FORESI | PATOLOGIA CLINICA - P.O.NESIMA | 460 | 2 | 9.2
1887 |  | MONITOR PER PERSONAL COMPUTER | HEWLETT PACKARD CO | LE 1711 | LAB. FORESI | PATOLOGIA CLINICA - P.O.NESIMA | 460 | 2 | 9.2
1933 | X71SIAD060L95401 | MONITOR PER PERSONAL COMPUTER | PRODUTTORE NON RILEVABILE | . | LAB. IMMUNOCHIMICA | PATOLOGIA CLINICA - P.O.NESIMA | 460 | 2 | 9.2
2029 |  | MONITOR PER PERSONAL COMPUTER | ACER AMERICA CORP | AL 1716 | MICROSCOPIA | ANATOMIA PATOLOGICA - P.O.NESIMA | 460 | 2 | 9.2
2033 |  | MONITOR PER PERSONAL COMPUTER | HEWLETT PACKARD CO | L1706 | MICROSCOPIA | ANATOMIA PATOLOGICA - P.O.NESIMA | 460 | 2 | 9.2
2178 | P1159064 | MONITOR PER PERSONAL COMPUTER | EIZO NANAO CORP | FLEXSCAN L367 | COMPLESSO OPERATORIO CENTRALE | BLOCCO OPERATORIO CENTRALE - P.O. NESIMA | 460 | 2 | 9.2
2179 | 542580001041 | MONITOR PER PERSONAL COMPUTER | IIYAMA | VISION MASTER 17 | COMPLESSO OPERATORIO CENTRALE | BLOCCO OPERATORIO CENTRALE - P.O. NESIMA | 460 | 2 | 9.2
2192 | MO17H4JX400697V | MONITOR PER PERSONAL COMPUTER | SAMSUNG ELECTRONICS | 172 S | SALA OP. 2 | BLOCCO OPERATORIO CENTRALE - P.O. NESIMA | 460 | 2 | 9.2
2214 | M1019PN4450205 | MONITOR PER PERSONAL COMPUTER | DATEX OHMEDA INC | D-LCC 15 | SALA OP. 8 | BLOCCO OPERATORIO CENTRALE - P.O. NESIMA | 460 | 2 | 9.2
2252 | M017HJDWB02015K | MONITOR PER PERSONAL COMPUTER | SAMSUNG ELECTRONICS | 172 S | SALA OP. 1 | BLOCCO OPERATORIO CENTRALE - P.O. NESIMA | 460 | 2 | 9.2
2289 |  | MONITOR PER PERSONAL COMPUTER | LG ELECTRONICS INC | FLATRON L 1950 S | SALA OP. 5 | BLOCCO OPERATORIO CENTRALE - P.O. NESIMA | 460 | 2 | 9.2
2302 | M017H5DX203357W | MONITOR PER PERSONAL COMPUTER | SAMSUNG ELECTRONICS | 172 S | SALA OP. 4 | BLOCCO OPERATORIO CENTRALE - P.O. NESIMA | 460 | 2 | 9.2
2349 | M017HJDWB02013N | MONITOR PER PERSONAL COMPUTER | SAMSUNG ELECTRONICS | 172 S | SALA OP. 3 | BLOCCO OPERATORIO CENTRALE - P.O. NESIMA | 460 | 2 | 9.2
2516 | 082017014B | MONITOR PER PERSONAL COMPUTER | NEC SAN-EI INSTRUMENTS LTD | MULTISYNC LCD 2490 WUXI | RISONANZA MAGNETICA ESCAN | RADIOLOGIA - P.O. GARIBALDI | 460 | 2 | 9.2
2581 | M017H4JX400695M | MONITOR PER PERSONAL COMPUTER | SAMSUNG ELECTRONICS | 172 S | SALA OP. 7 | BLOCCO OPERATORIO CENTRALE - P.O. NESIMA | 460 | 2 | 9.2
2712 | 193110042UB | MONITOR PER PERSONAL COMPUTER | NEC SAN-EI INSTRUMENTS LTD | MULTISYNC LCD 1990 SXI | ANGIOGRAFIA INTERVENTISTICA | RADIOLOGIA - P.O. GARIBALDI | 460 | 2 | 9.2 | 2014-07-31
2713 | 193110B2UB | MONITOR PER PERSONAL COMPUTER | NEC SAN-EI INSTRUMENTS LTD | MULTISYNC LCD 1990 SXI | ANGIOGRAFIA INTERVENTISTICA | RADIOLOGIA - P.O. GARIBALDI | 460 | 2 | 9.2 | 2014-07-31
2752 | ETLE10D129945094CD85 | MONITOR PER PERSONAL COMPUTER | ACER AMERICA CORP | V 173 | SALA OPERATORIA N°1-CH. D'URGENZA | CHIRURGIA D'URGENZA - P.O. GARIBALDI | 460 | 2 | 9.2
2892 | MJ17HYAY832519T | MONITOR PER PERSONAL COMPUTER | SAMSUNG ELECTRONICS | SYNCMASTER 710 N | SALA 1 | B. OP. OCULISTICA - P.O. NESIMA | 460 | 2 | 9.2
2962 | M1019PN4480008 | MONITOR PER PERSONAL COMPUTER | DATEX OHMEDA INC | D-LCC 15 | SALA RISVEGLIO | BLOCCO OPERATORIO CENTRALE - P.O. NESIMA | 460 | 2 | 9.2
2984 | CZ0G358H742630640R41 | MONITOR PER PERSONAL COMPUTER | DELL COMPUTER CORP | 2007 FPB | SALA CONTROLLO 2 ACCELERATORE | RADIOTERAPIA - P.O. NESIMA | 460 | 2 | 9.2
2985 | CZ0G358H74263064FKL | MONITOR PER PERSONAL COMPUTER | DELL COMPUTER CORP | 2007 FPB | SALA CONTROLLO 2 ACCELERATORE | RADIOTERAPIA - P.O. NESIMA | 460 | 2 | 9.2
2986 | CZ06358H742630640KAL | MONITOR PER PERSONAL COMPUTER | DELL COMPUTER CORP | 2007 FPB | SALA CONTROLLO 2 ACCELERATORE | RADIOTERAPIA - P.O. NESIMA | 460 | 2 | 9.2
3001 | F5UZ4CO79974U | MONITOR PER PERSONAL COMPUTER | PRODUTTORE NON RILEVABILE | . | OFFICINA | RADIOTERAPIA - P.O. NESIMA | 460 | 2 | 9.2
3410 | AB073L02944 | MONITOR PER PERSONAL COMPUTER | ASEM SPA | . | LAB. MICROBIOLOGIA | LABORATORIO ANALISI - P.O. GARIBALDI | 460 | 2 | 9.2
3495 | 1128634800745 | MONITOR PER PERSONAL COMPUTER | IIYAMA | VISION MASTER 17 | AMB DI REPARTO | UROLOGIA - P.O. NESIMA | 460 | 2 | 9.2 | 2015-04-14
3575 | 1098693 | MONITOR PER PERSONAL COMPUTER | ELO TOUCH SYSTEMS INC | ENTUITIVE | DIAGNOSTICA 1 | MEDICINA NUCLEARE - P.O. NESIMA | 460 | 2 | 9.2
3578 | AU3A1122002401 | MONITOR PER PERSONAL COMPUTER | PHILIPS MEDICAL SYSTEMS | BRILLIANCE 19 B | DIAGNOSTICA 1 | MEDICINA NUCLEARE - P.O. NESIMA | 460 | 2 | 9.2
3581 | AN021128006039 | MONITOR PER PERSONAL COMPUTER | PHILIPS MEDICAL SYSTEMS | Q19CHS | DIAGNOSTICA 1 | MEDICINA NUCLEARE - P.O. NESIMA | 460 | 2 | 9.2
3582 | AN021128006029 | MONITOR PER PERSONAL COMPUTER | PHILIPS MEDICAL SYSTEMS | Q19CHS | DIAGNOSTICA 1 | MEDICINA NUCLEARE - P.O. NESIMA | 460 | 2 | 9.2
3583 | AU3A1128001015 | MONITOR PER PERSONAL COMPUTER | PHILIPS MEDICAL SYSTEMS | BRILLIANCE 19 B | DIAGNOSTICA 1 | MEDICINA NUCLEARE - P.O. NESIMA | 460 | 2 | 9.2
3588 | AN001047001070 | MONITOR PER PERSONAL COMPUTER | PHILIPS MEDICAL SYSTEMS | Q19CHS | DIAGNOSTICA 2 | MEDICINA NUCLEARE - P.O. NESIMA | 460 | 2 | 9.2
3633 | BZ000532332321 | MONITOR PER PERSONAL COMPUTER | PHILIPS MEDICAL SYSTEMS | 170 S | AMB ORTOTTICA | OCULISTICA - P.O. NESIMA | 460 | 2 | 9.2
3663 | FYNC720029869 | MONITOR PER PERSONAL COMPUTER | YASHI | YZ321 | AMB ARGON JAG LASER | AMBULATORI - P.O. NESIMA | 460 | 2 | 9.2
3683 | BZ000532331088 | MONITOR PER PERSONAL COMPUTER | PHILIPS MEDICAL SYSTEMS | 170 S | AMB VISITA B | OCULISTICA - P.O. NESIMA | 460 | 2 | 9.2
3697 | BZ000532331084 | MONITOR PER PERSONAL COMPUTER | PHILIPS MEDICAL SYSTEMS | 170 S | AMB VISITA C | OCULISTICA - P.O. NESIMA | 460 | 2 | 9.2
3703 | L0555BSM42K | MONITOR PER PERSONAL COMPUTER | YUNDAI | L 50 S | AMB ELETTROFISIOLOGIA OCT | OCULISTICA - P.O. NESIMA | 460 | 2 | 9.2
3719 | 510DIPH5U720 | MONITOR PER PERSONAL COMPUTER | LG ELECTRONICS INC | L 1717 S | AMB VISITA H | OCULISTICA - P.O. NESIMA | 460 | 2 | 9.2
3723 | BZ000532332318 | MONITOR PER PERSONAL COMPUTER | PHILIPS MEDICAL SYSTEMS | 170 S | AMB VISITA B | OCULISTICA - P.O. NESIMA | 460 | 2 | 9.2
3738 | 5XN03224NB | MONITOR PER PERSONAL COMPUTER | NEC SAN-EI INSTRUMENTS LTD | ACCUSYNC LCD 52 VM | AMB REPARTO | OCULISTICA - P.O. NESIMA | 460 | 2 | 9.2
3750 | BZ000532322081 | MONITOR PER PERSONAL COMPUTER | PHILIPS MEDICAL SYSTEMS | 170 S | AMB REPARTO | OCULISTICA - P.O. NESIMA | 460 | 2 | 9.2
3751 | VN1A0519077673 | MONITOR PER PERSONAL COMPUTER | PHILIPS MEDICAL SYSTEMS | 170 S | AMB REPARTO | OCULISTICA - P.O. NESIMA | 460 | 2 | 9.2
3763 | BZ000543333360 | MONITOR PER PERSONAL COMPUTER | PHILIPS MEDICAL SYSTEMS | 170 S | AMB REPARTO | OCULISTICA - P.O. NESIMA | 460 | 2 | 9.2
3778 | BZ000532332086 | MONITOR PER PERSONAL COMPUTER | PHILIPS MEDICAL SYSTEMS | 170 S | AMB REPARTO | OCULISTICA - P.O. NESIMA | 460 | 2 | 9.2
3788 | YEGA775511 | MONITOR PER PERSONAL COMPUTER | FUJITSU | SCENIC VIEW P19-2 | AMB REPARTO | OCULISTICA - P.O. NESIMA | 460 | 2 | 9.2
3799 | CX000408277897 | MONITOR PER PERSONAL COMPUTER | PHILIPS MEDICAL SYSTEMS | LCD 150 S4 | AMB REPARTO | OCULISTICA - P.O. NESIMA | 460 | 2 | 9.2
3961 | C2744107(N°SIST.KODA | MONITOR PER PERSONAL COMPUTER | EIZO NANAO CORP | FLEXSCAN 1367 | REFERTAZIONE | RADIOLOGIA DI P.S. - P.O. GARIBALDI | 460 | 2 | 9.2
3967 | C2599107(N°S KODAK 2 | MONITOR PER PERSONAL COMPUTER | EIZO NANAO CORP | . | REFERTAZIONE | RADIOLOGIA DI P.S. - P.O. GARIBALDI | 460 | 2 | 9.2
3972 |  | MONITOR PER PERSONAL COMPUTER | PHILIPS MEDICAL SYSTEMS | 170 S | REFERTAZIONE | RADIOLOGIA DI P.S. - P.O. GARIBALDI | 460 | 2 | 9.2
4050 |  | MONITOR PER PERSONAL COMPUTER | ASUS COMPUTER INC | VS 197 | TAC | RADIOLOGIA - P.O. GARIBALDI | 460 | 2 | 9.2
4052 | 0Z300919UJ | MONITOR PER PERSONAL COMPUTER | NEC SAN-EI INSTRUMENTS LTD | MULTISYNC LCD 1990 SXI | TAC | RADIOLOGIA - P.O. GARIBALDI | 460 | 2 | 9.2
4053 | 0Z30811UJ | MONITOR PER PERSONAL COMPUTER | NEC SAN-EI INSTRUMENTS LTD | MULTISYNC LCD 1990 SXI | TAC | RADIOLOGIA - P.O. GARIBALDI | 460 | 2 | 9.2
4080 |  | MONITOR PER PERSONAL COMPUTER | ASUS COMPUTER INC | VW193 | RISONANZA MAGNETICA | RADIOLOGIA - P.O. GARIBALDI | 460 | 2 | 9.2
4103 |  | MONITOR PER PERSONAL COMPUTER | PHILIPS MEDICAL SYSTEMS | 170 S 5 FS | REFERTAZIONE RMN | RADIOLOGIA - P.O. GARIBALDI | 460 | 2 | 9.2
4114 | C2589101 (N°sist.Kod | MONITOR PER PERSONAL COMPUTER | EIZO NANAO CORP | . | REFERTAZIONE TAC | RADIOLOGIA - P.O. GARIBALDI | 460 | 2 | 9.2
4122 | 13308323U8 | MONITOR PER PERSONAL COMPUTER | NEC SAN-EI INSTRUMENTS LTD | MULTISYNC LCD 1990 SXI | REFERTAZIONE TAC | RADIOLOGIA - P.O. GARIBALDI | 460 | 2 | 9.2
4123 | 13308360UB | MONITOR PER PERSONAL COMPUTER | NEC SAN-EI INSTRUMENTS LTD | MULTISYNC LCD 1990 SXI | REFERTAZIONE TAC | RADIOLOGIA - P.O. GARIBALDI | 460 | 2 | 9.2
4124 | VNA0513012267 | MONITOR PER PERSONAL COMPUTER | PHILIPS MEDICAL SYSTEMS | 170 S | REFERTAZIONE TAC | RADIOLOGIA - P.O. GARIBALDI | 460 | 2 | 9.2
4145 | PR18LMX6S0060 | MONITOR PER PERSONAL COMPUTER | PRODUTTORE NON RILEVABILE | . | SALA SERVER | RADIOLOGIA - P.O. GARIBALDI | 460 | 2 | 9.2
4171 | ETLBNOCO1384DC201402 | MONITOR PER PERSONAL COMPUTER | ACER AMERICA CORP | V 173 | SALA OP. 1 | ORTOPEDIA E TRAUMATOLOGIA - P.O. GARIBALDI | 460 | 2 | 9.2
4273 |  | MONITOR PER PERSONAL COMPUTER | ACER AMERICA CORP | AL 1732 PRESTIGE | AMBULATORIO DI ENDOSCOPIA TORACICA | CHIRURGIA TORACICA - P.O. NESIMA | 460 | 2 | 9.2
4422 | 95138409YB | MONITOR PER PERSONAL COMPUTER | NEC SAN-EI INSTRUMENTS LTD | LCD 1990 SXI | REFERTAZIONI | RADIODIAGNOSTICA SENOLOGICA - P.O. NESIMA | 460 | 2 | 9.2
4539 | CA17H20T906358P | MONITOR PER PERSONAL COMPUTER | SAMSUNG ELECTRONICS | SYNCMASTER 765 MB | AMB DI REPARTO | CHIRURGIA VASCOLARE - P.O. NESIMA | 460 | 2 | 9.2
4650 | ETLBN0C01380C41E6402 | MONITOR PER PERSONAL COMPUTER | ACER AMERICA CORP | V 173 | SALA OP. 2 | ORTOPEDIA E TRAUMATOLOGIA - P.O. GARIBALDI | 460 | 2 | 9.2
4673 | HXB7007694 | MONITOR PER PERSONAL COMPUTER | EIZO NANAO CORP | DSC 1908-D | BLOCCO OPERATORIO | ORTOPEDIA E TRAUMATOLOGIA - P.O. GARIBALDI | 460 | 2 | 9.2
4674 | HXB7007693 | MONITOR PER PERSONAL COMPUTER | EIZO NANAO CORP | DSC 1908-D | BLOCCO OPERATORIO | ORTOPEDIA E TRAUMATOLOGIA - P.O. GARIBALDI | 460 | 2 | 9.2
4727 |  | MONITOR PER PERSONAL COMPUTER | DRAEGER MEDICAL AG & CO. KGAA | RTD 950 A | SALA MONITORAGGIO | CARDIOLOGIA-UTIC - P.O. GARIBALDI | 460 | 2 | 9.2
4728 | YENB040122 S1745 | MONITOR PER PERSONAL COMPUTER | ACER AMERICA CORP | V 173 | SALA MONITORAGGIO | CARDIOLOGIA-UTIC - P.O. GARIBALDI | 460 | 2 | 9.2
4729 |  | MONITOR PER PERSONAL COMPUTER | HANNS G | HSG 1027 | SALA MONITORAGGIO | CARDIOLOGIA-UTIC - P.O. GARIBALDI | 460 | 2 | 9.2
4730 | YEFQ337415 | MONITOR PER PERSONAL COMPUTER | SIEMENS AG | . | SALA MONITORAGGIO | CARDIOLOGIA-UTIC - P.O. GARIBALDI | 460 | 2 | 9.2
4828 |  | MONITOR PER PERSONAL COMPUTER | LG ELECTRONICS INC | STUDIO WORKS 552V | AMBULATORIO HOLTER-TILT TEST | CARDIOLOGIA - P.O. GARIBALDI | 460 | 2 | 9.2
4832 | 235466678121 | MONITOR PER PERSONAL COMPUTER | ACER AMERICA CORP | AL 1711 | AMBULATORIO HOLTER-TILT TEST | CARDIOLOGIA - P.O. GARIBALDI | 460 | 2 | 9.2
4835 | ETL480B06655 | MONITOR PER PERSONAL COMPUTER | ACER AMERICA CORP | AL 1716 | AMBULATORIO HOLTER-TILT TEST | CARDIOLOGIA - P.O. GARIBALDI | 460 | 2 | 9.2
5066 |  | MONITOR PER PERSONAL COMPUTER | SAMTRON DISPLAYS INC | ST76E | DEPOSITO RIANIMAZIONE | RIANIMAZIONE - P.O. GARIBALDI | 460 | 2 | 9.2
5161 | YE2P222763 | MONITOR PER PERSONAL COMPUTER | FUJITSU | A17-1 SCENIC VIEW | RIANIMAZIONE - P.O. GARIBALDI | RIANIMAZIONE - P.O. GARIBALDI | 460 | 2 | 9.2
5162 | YE2P222754 | MONITOR PER PERSONAL COMPUTER | FUJITSU | A17-1 SCENIC VIEW | RIANIMAZIONE - P.O. GARIBALDI | RIANIMAZIONE - P.O. GARIBALDI | 460 | 2 | 9.2
5185 |  | MONITOR PER PERSONAL COMPUTER | SAMSUNG ELECTRONICS | SYNC MASTER 750S | RIANIMAZIONE - P.O. GARIBALDI | RIANIMAZIONE - P.O. GARIBALDI | 460 | 2 | 9.2
5393 | MX0OR63044760557FAXT | MONITOR PER PERSONAL COMPUTER | DELL COMPUTER CORP | . | LABORATORI PIANO MENO DUE | ENDOCRINOLOGIA - P.O. NESIMA | 460 | 2 | 9.2
5396 | HD000329002609 | MONITOR PER PERSONAL COMPUTER | PHILIPS MEDICAL SYSTEMS | 170 S | LABORATORI PIANO MENO DUE | ENDOCRINOLOGIA - P.O. NESIMA | 460 | 2 | 9.2
5399 | HA17HMCLB03682Y | MONITOR PER PERSONAL COMPUTER | SAMSUNG ELECTRONICS | SYNCMASTER 740 N | LABORATORI PIANO MENO DUE | ENDOCRINOLOGIA - P.O. NESIMA | 460 | 2 | 9.2
5443 | 88LMTN012979 | MONITOR PER PERSONAL COMPUTER | PRODUTTORE NON RILEVABILE | . | LABORATORI PIANO MENO DUE | ENDOCRINOLOGIA - P.O. NESIMA | 460 | 2 | 9.2
5497 | EB2420021 | MONITOR PER PERSONAL COMPUTER | PANASONIC | BT H1350Y | AMBULATORIO DI REPARTO | MAL. APPARATO RESPIRATORIO - P.O. NESIMA | 460 | 2 | 9.2
5553 | LB15HVDYA00130P | MONITOR PER PERSONAL COMPUTER | SAMSUNG ELECTRONICS | SYNCMASTER 570 S | AMBULATORI PIANO MENO DUE | ENDOCRINOLOGIA - P.O. NESIMA | 460 | 2 | 9.2
5568 | ETL460C014556056F0PY | MONITOR PER PERSONAL COMPUTER | ACER AMERICA CORP | AL 1716 | AMBULATORI PIANO MENO UNO | ENDOCRINOLOGIA - P.O. NESIMA | 460 | 2 | 9.2
5608 | MJ17H9FL903088M | MONITOR PER PERSONAL COMPUTER | SAMSUNG ELECTRONICS | SYNCMASTER 720 N | AMBULATORI PIANO MENO DUE | ENDOCRINOLOGIA - P.O. NESIMA | 460 | 2 | 9.2
5612 | 2128713 | MONITOR PER PERSONAL COMPUTER | SONY CORP | MULTISCAN 15 SF II | AMBULATORI PIANO MENO DUE | ENDOCRINOLOGIA - P.O. NESIMA | 460 | 2 | 9.2
5730 | 7M62026601 | MONITOR PER PERSONAL COMPUTER | DIGITAL EQUIPMENT CORP | . | DEPOSITO EX MALATTIE INFETTIVE | CARDIOLOGIA-UTIC - P.O. GARIBALDI | 460 | 2 | 9.2
5779 | HD000342010367 | MONITOR PER PERSONAL COMPUTER | PHILIPS MEDICAL SYSTEMS | 170S 9 | BLOCCO OPERATORIO CHIRURGIA | CHIRURGIA GENERALE - P.O. GARIBALDI | 460 | 2 | 9.2
5781 | P4885074 | MONITOR PER PERSONAL COMPUTER | EIZO NANAO CORP | FLEXSCAN L367 | BLOCCO OPERATORIO CHIRURGIA | CHIRURGIA GENERALE - P.O. GARIBALDI | 460 | 2 | 9.2
5784 | 542580001026 | MONITOR PER PERSONAL COMPUTER | IIYAMA | VISION MASTER 502 | BLOCCO OPERATORIO CHIRURGIA | CHIRURGIA GENERALE - P.O. GARIBALDI | 460 | 2 | 9.2
5797 |  | MONITOR PER PERSONAL COMPUTER | LG ELECTRONICS INC | STUDIO WORKS | DEPOSITO EX MALATTIE INFETTIVE | CARDIOLOGIA-UTIC - P.O. GARIBALDI | 460 | 2 | 9.2
5802 |  | MONITOR PER PERSONAL COMPUTER | SONY CORP | MULTISCAN 100 ES CPD-100 ES | DEPOSITO EX MALATTIE INFETTIVE | CARDIOLOGIA-UTIC - P.O. GARIBALDI | 460 | 2 | 9.2
5804 | 53774053 | MONITOR PER PERSONAL COMPUTER | COMPAQ COMPUTER | . | DEPOSITO EX MALATTIE INFETTIVE | CARDIOLOGIA-UTIC - P.O. GARIBALDI | 460 | 2 | 9.2
5811 |  | MONITOR PER PERSONAL COMPUTER | SAMSUNG ELECTRONICS | . | DEPOSITO EX MALATTIE INFETTIVE | CARDIOLOGIA-UTIC - P.O. GARIBALDI | 460 | 2 | 9.2
5841 | 89V16910NB | MONITOR PER PERSONAL COMPUTER | NEC SAN-EI INSTRUMENTS LTD | ACCUSYNC 95F | AMBULATORI PIANO MENO DUE | ENDOCRINOLOGIA - P.O. NESIMA | 460 | 2 | 9.2
5926 | 89LMD057331 | MONITOR PER PERSONAL COMPUTER | ASUS COMPUTER INC | VB 172 | MOC | RADIOLOGIA - P.O. GARIBALDI | 460 | 2 | 9.2
5975 | 3600036CA | MONITOR PER PERSONAL COMPUTER | NEC SAN-EI INSTRUMENTS LTD | MULTISYNC LCD 1880 SX | UFFICIO MANUTENZIONE | UFFICIO MANUTENZIONE | 460 | 2 | 9.2
5994 | 28042063B | MONITOR PER PERSONAL COMPUTER | EIZO NANAO CORP | 0FTD0883 | AMB CARDIOLOGIA PEDIATRICA | CARDIOLOGIA PEDIATRICA - P.O. NESIMA | 460 | 2 | 9.2
6013 | 33MO23800807 | MONITOR PER PERSONAL COMPUTER | VIEWSONIC CORP | VP 950 B | DEGENZA | NEUROLOGIA - P.O. NESIMA | 460 | 2 | 9.2
6018 | 3MM023800840 | MONITOR PER PERSONAL COMPUTER | VIEWSONIC CORP | VP 950 B | DEGENZA | NEUROLOGIA - P.O. NESIMA | 460 | 2 | 9.2
6028 | 33M023600281 | MONITOR PER PERSONAL COMPUTER | VIEWSONIC CORP | VP 950 B | DEGENZA | NEUROLOGIA - P.O. NESIMA | 460 | 2 | 9.2
6034 | 33M023800832 | MONITOR PER PERSONAL COMPUTER | VIEWSONIC CORP | VP 950 B | DEGENZA | NEUROLOGIA - P.O. NESIMA | 460 | 2 | 9.2
6097 | 7ALMTF06245 | MONITOR PER PERSONAL COMPUTER | ASUS COMPUTER INC | VB 171 | AMBULTORIO 4 - PIANO -1 | MEDICINA INTERNA ORDINARIA - P.O. GARIBALDI | 460 | 2 | 9.2
6170 | CNC65INV4Z | MONITOR PER PERSONAL COMPUTER | HEWLETT PACKARD CO | L 1506 | LABORATORIO | TALASSEMIA - P.O. GARIBALDI | 460 | 2 | 9.2
6177 |  | MONITOR PER PERSONAL COMPUTER | LG ELECTRONICS INC | STUDIO WORKS 552V | LABORATORIO | TALASSEMIA - P.O. GARIBALDI | 460 | 2 | 9.2
6411 |  | MONITOR PER PERSONAL COMPUTER | AOC APPLIED OPTRONICS CORP | SPECTRUM 7VLR | AMB DI REPARTO | CARDIOLOGIA - P.O. NESIMA | 460 | 2 | 9.2
6417 | CNC9310793 | MONITOR PER PERSONAL COMPUTER | HEWLETT PACKARD CO | LP 2475 W | AMB DI REPARTO | CARDIOLOGIA - P.O. NESIMA | 460 | 2 | 9.2
6427 | CX000106910738 | MONITOR PER PERSONAL COMPUTER | PHILIPS MEDICAL SYSTEMS | 107 T5 | AMB DI REPARTO | CARDIOLOGIA - P.O. NESIMA | 460 | 2 | 9.2
6466 | PU17HVX406538K | MONITOR PER PERSONAL COMPUTER | SAMSUNG ELECTRONICS | 757 P | AMB DI REPARTO | CARDIOLOGIA - P.O. NESIMA | 460 | 2 | 9.2
6532 | 7YS01546NA | MONITOR PER PERSONAL COMPUTER | NEC SAN-EI INSTRUMENTS LTD | LCD 92 VX | AMB CARDIOLOGIA DH | CARDIOLOGIA-UTIC - P.O. GARIBALDI | 460 | 2 | 9.2
6538 | HA19H9NP407863J | MONITOR PER PERSONAL COMPUTER | SAMSUNG ELECTRONICS | SYNCMASTER 920 N | AMB CARDIOLOGIA DH | CARDIOLOGIA-UTIC - P.O. GARIBALDI | 460 | 2 | 9.2
6543 | LB17H9LYB8558K | MONITOR PER PERSONAL COMPUTER | SAMSUNG ELECTRONICS | SYNC MASTER 793 S | AMB CARDIOLOGIA DH | CARDIOLOGIA-UTIC - P.O. GARIBALDI | 460 | 2 | 9.2
6570 | 402DIQNM0688 | MONITOR PER PERSONAL COMPUTER | LG ELECTRONICS INC | FLATRON T 1710 | AMBULATORIO | DERMATOLOGIA - P.O. GARIBALDI | 460 | 2 | 9.2
6581 | CN-0GU-62271618-78T- | MONITOR PER PERSONAL COMPUTER | DELL COMPUTER CORP | 1707 FPVI | AMBULATORIO ANGIOLOGIA | ANGIOLOGIA MEDICA - P.O. GARIBALDI | 460 | 2 | 9.2
6765 | MY08G15747603 | MONITOR PER PERSONAL COMPUTER | DELL COMPUTER CORP | M 782 P | AMB DI REPARTO | CARDIOLOGIA - P.O. NESIMA | 460 | 2 | 9.2
6887 |  | MONITOR PER PERSONAL COMPUTER | SONY CORP | PVM 20 N6E | SALA OPERATORIA N°1-CH. D'URGENZA | CHIRURGIA D'URGENZA - P.O. GARIBALDI | 460 | 2 | 9.2
6936 | 8011654 | MONITOR PER PERSONAL COMPUTER | SONY CORP | CPD - G 520 P | UFFICIO MANUTENZIONE | UFFICIO MANUTENZIONE | 460 | 2 | 9.2
7033 | 8016810 | MONITOR PER PERSONAL COMPUTER | SONY CORP | CPDG 520 P | RADIOLOGIA - REFERTAZIONE | RADIOLOGIA - P.O. NESIMA | 460 | 2 | 9.2
7034 | 8016867 | MONITOR PER PERSONAL COMPUTER | SONY CORP | CPDG 520 P | RADIOLOGIA - REFERTAZIONE | RADIOLOGIA - P.O. NESIMA | 460 | 2 | 9.2
7061 | AUA1A1017008730 | MONITOR PER PERSONAL COMPUTER | HEWLETT PACKARD CO | LE 191 | PET | MEDICINA NUCLEARE - P.O. NESIMA | 460 | 2 | 9.2
7086 | BZ3A0649226486 | MONITOR PER PERSONAL COMPUTER | PHILIPS MEDICAL SYSTEMS | BRILLIANCE 200 P | REFERTAZIONE | MEDICINA NUCLEARE - P.O. NESIMA | 460 | 2 | 9.2
7102 | UX7YS00932NA | MONITOR PER PERSONAL COMPUTER | NEC SAN-EI INSTRUMENTS LTD | ASL CD52V-BK | REFERTAZIONE | MEDICINA NUCLEARE - P.O. NESIMA | 460 | 2 | 9.2
7126 |  | MONITOR PER PERSONAL COMPUTER | ASUS COMPUTER INC | VS 197 | REFERTAZIONE TAC | RADIOLOGIA - P.O. GARIBALDI | 460 | 2 | 9.2
7134 | HD000342006446 | MONITOR PER PERSONAL COMPUTER | PHILIPS MEDICAL SYSTEMS | 170 S | SALA OPERATORIA N°1-CH. D'URGENZA | CHIRURGIA D'URGENZA - P.O. GARIBALDI | 460 | 2 | 9.2
7163 | 306003 | MONITOR PER PERSONAL COMPUTER | IMD | B/W MED 100 | CHIR. GENERALE | CHIRURGIA GENERALE - P.O. GARIBALDI | 460 | 2 | 9.2
7164 | 306002 | MONITOR PER PERSONAL COMPUTER | IMD | B/W MED 100 | CHIR. GENERALE | CHIRURGIA GENERALE - P.O. GARIBALDI | 460 | 2 | 9.2
7623 | BR20HSHA1025 | MONITOR PER PERSONAL COMPUTER | SAMSUNG ELECTRONICS | SYNCMASTER 204 B | AMB REPARTO | OCULISTICA - P.O. NESIMA | 460 | 2 | 9.2
7639 | LEDTGT141700020 | MONITOR PER PERSONAL COMPUTER | VIEWSONIC CORP | VG 930 M | SALA CONTROLLO 2 ACCELERATORE | RADIOTERAPIA - P.O. NESIMA | 460 | 2 | 9.2
7652 | CNOTSKG17426121ROYS | MONITOR PER PERSONAL COMPUTER | DELL COMPUTER CORP | . | AMBULATORIO CITOGENETICA PIANO 1 | AMBULATORI - P.O. NESIMA | 460 | 2 | 9.2 | 2015-03-27
7664 | CN029C2974261-491 | MONITOR PER PERSONAL COMPUTER | DELL COMPUTER CORP | P 2214 HB | AMBULATORIO | PEDIATRIA - P.O. NESIMA | 460 | 2 | 9.2 | 2015-12-16
7709 | CNC329NWMW | MONITOR PER PERSONAL COMPUTER | HEWLETT PACKARD CO | LE 1711 | SMALTIMENTO RIFUTI RADIOATTIVI | MEDICINA NUCLEARE - P.O. NESIMA | 460 | 2 | 9.2
7748 | 597-CLNU-A00 | MONITOR PER PERSONAL COMPUTER | DELL COMPUTER CORP | E2216H | CARDIOLOGIA PEDIATRICA | CARDIOLOGIA PEDIATRICA - P.O. NESIMA | 460 | 2 | 9.2 | 2018-02-15
7749 | 597-CM2U-A00 | MONITOR PER PERSONAL COMPUTER | DELL COMPUTER CORP | E2216H | CARDIOLOGIA PEDIATRICA | CARDIOLOGIA PEDIATRICA - P.O. NESIMA | 460 | 2 | 9.2 | 2018-02-15
7758 | CN-OX9433-48223 | MONITOR PER PERSONAL COMPUTER | DELL COMPUTER CORP | AS 501 | AMBULATORIO G ENDOCRINOLOGIA | ENDOCRINOLOGIA - P.O. NESIMA | 460 | 2 | 9.2
7897 | AN041228011925 | MONITOR PER PERSONAL COMPUTER | PHILIPS MEDICAL SYSTEMS | . | PET | MEDICINA NUCLEARE - P.O. NESIMA | 460 | 2 | 9.2
7898 |  | MONITOR PER PERSONAL COMPUTER | PHILIPS MEDICAL SYSTEMS | . | PET | MEDICINA NUCLEARE - P.O. NESIMA | 460 | 2 | 9.2
7899 | AN101023011219 | MONITOR PER PERSONAL COMPUTER | PHILIPS MEDICAL SYSTEMS | . | PET | MEDICINA NUCLEARE - P.O. NESIMA | 460 | 2 | 9.2
7964 | ETM6ED1299SLO | MONITOR PER PERSONAL COMPUTER | BENQ CORP | FP 71 G | BLOCCO OPERATORIO CHIRURGIA | CHIRURGIA GENERALE - P.O. GARIBALDI | 460 | 2 | 9.2
8140 | 6CM4440QCR | MONITOR PER PERSONAL COMPUTER | HEWLETT PACKARD CO | PRODISPLAY P221 | AMBULATORIO CARDIOLOGIA | CARDIOLOGIA-UTIC - P.O. GARIBALDI | 460 | 2 | 9.2 | 2016-11-11
8261 | OMYCHTLGA02579F | MONITOR PER PERSONAL COMPUTER | SAMSUNG ELECTRONICS | SYNCMASTER S24C650PL | DIAGNOSTICA 1 | RADIOLOGIA - P.O. GARIBALDI | 460 | 2 | 9.2 | 2017-03-21
8370 | UK0AI534002651 | MONITOR PER PERSONAL COMPUTER | PHILIPS MEDICAL SYSTEMS | . | DEGENZA | NEUROLOGIA - P.O. GARIBALDI | 460 | 2 | 9.2 | 2017-05-03
8373 | 8712581692537 | MONITOR PER PERSONAL COMPUTER | PHILIPS MEDICAL SYSTEMS | . | SEMIINTENSIVA PNEUMOLOGIA COVID | PNEUMOLOGIA | 460 | 2 | 9.2 | 2017-05-03
8528 | CN4618073P | MONITOR PER PERSONAL COMPUTER | HEWLETT PACKARD CO | Z24I | LAB CPMA | PROCREAZIONE MEDICALMENTE ASSISTITA | 460 | 2 | 9.2 | 2018-11-27
8529 | CN4618073D | MONITOR PER PERSONAL COMPUTER | HEWLETT PACKARD CO | Z24I | LAB CPMA | PROCREAZIONE MEDICALMENTE ASSISTITA | 460 | 2 | 9.2 | 2018-11-27
8562 | CN-OKKMMW-74261-63H | MONITOR PER PERSONAL COMPUTER | DELL COMPUTER CORP | P2414H | TERAPIA INTENSIVA | UTIN NEONATOLOGIA - P.O. NESIMA | 460 | 2 | 9.2 | 2017-06-27
8648 | 75559026 | MONITOR PER PERSONAL COMPUTER | EIZO NANAO CORP | FLEXSCAN S2133 | AMB ECOGRAFIA | RADIODIAGNOSTICA SENOLOGICA - P.O. NESIMA | 460 | 2 | 9.2 | 2017-10-20
8655 | 76125026 | MONITOR PER PERSONAL COMPUTER | EIZO NANAO CORP | FLEXSCAN S2133 | BLOCCO OPERATORI OSTETRICIA | OSTETRICIA E GINECOLOGIA - P.O.NESIMA | 460 | 2 | 9.2 | 2017-10-20
8662 | 75530026 | MONITOR PER PERSONAL COMPUTER | EIZO NANAO CORP | FLEXSCAN S2133 | BLOCCO OPERATORI OSTETRICIA | OSTETRICIA E GINECOLOGIA - P.O.NESIMA | 460 | 2 | 9.2 | 2017-10-20
8674 | B163009841 | MONITOR PER PERSONAL COMPUTER | ELO | ET 1515L | PET | MEDICINA NUCLEARE - P.O. NESIMA | 460 | 2 | 9.2 | 2021-11-06
8708 | CN-00G2TG-64180-67T | MONITOR PER PERSONAL COMPUTER | DELL COMPUTER CORP | P2217HC | LAB CPMA | PROCREAZIONE MEDICALMENTE ASSISTITA | 460 | 2 | 9.2 | 2018-12-05
8714 | CN-00G2TG-34180-67T- | MONITOR PER PERSONAL COMPUTER | DELL COMPUTER CORP | P2217HC | LAB CPMA | PROCREAZIONE MEDICALMENTE ASSISTITA | 460 | 2 | 9.2 | 2018-12-05
8817 | G8LMTF121502 | MONITOR PER PERSONAL COMPUTER | ASUS COMPUTER INC | VK228 | AMBULATORIO | REUMATOLOGIA - P.O. GARIBALDI | 460 | 2 | 9.2 | 2019-03-16
9006 | CNK6500B5B | MONITOR PER PERSONAL COMPUTER | ACER AMERICA CORP | V243W | AMB CARDIOLOGIA PEDIATRICA | CARDIOLOGIA PEDIATRICA - P.O. NESIMA | 460 | 2 | 9.2 | 2019-07-25
9007 | CNK63409WR | MONITOR PER PERSONAL COMPUTER | ACER AMERICA CORP | V243W | AMB CARDIOLOGIA PEDIATRICA | CARDIOLOGIA PEDIATRICA - P.O. NESIMA | 460 | 2 | 9.2 | 2019-07-25
9028 | 72700226TA | MONITOR PER PERSONAL COMPUTER | NEC SAN-EI INSTRUMENTS LTD | MULTISYNC EA193MI | PET | MEDICINA NUCLEARE - P.O. NESIMA | 460 | 2 | 9.2 | 2018-07-26
9029 | 72700225TA | MONITOR PER PERSONAL COMPUTER | NEC SAN-EI INSTRUMENTS LTD | MULTISYNC EA193MI | PET | MEDICINA NUCLEARE - P.O. NESIMA | 460 | 2 | 9.2 | 2018-07-26
9057 | ZZGMH4Z80203ID | MONITOR PER PERSONAL COMPUTER | SAMSUNG ELECTRONICS | SYNCMASTER S24C650PL | RADIOLOGIA | RADIOLOGIA - P.O. NESIMA | 460 | 2 | 9.2 | 2018-08-29
9125 | C3BJ3D2 | MONITOR PER PERSONAL COMPUTER | DELL COMPUTER CORP | E 2013 H | DIAGNOSTICA 1 | MEDICINA NUCLEARE - P.O. NESIMA | 460 | 2 | 9.2 | 2019-01-08
9178 | ZZJ3H4ZJ100311P | MONITOR PER PERSONAL COMPUTER | SAMSUNG ELECTRONICS | SYNCMASTER S24C450M | SALA OP. 1 | BLOCCO OPERATORIO CENTRALE - P.O. NESIMA | 460 | 2 | 9.2 | 2019-10-06
9461 | CN47130965 | MONITOR PER PERSONAL COMPUTER | HEWLETT PACKARD CO | Z24I | LAB CPMA | PROCREAZIONE MEDICALMENTE ASSISTITA | 460 | 2 | 9.2
9462 | CN47160P6Q | MONITOR PER PERSONAL COMPUTER | HEWLETT PACKARD CO | Z24I | LAB CPMA | PROCREAZIONE MEDICALMENTE ASSISTITA | 460 | 2 | 9.2
9475 | UK8A1539027787 | MONITOR PER PERSONAL COMPUTER | PHILIPS MEDICAL SYSTEMS | 240S 4Q | SALA BOX PS | PRONTO SOCCORSO MCAU - P.O. GARIBALDI | 460 | 2 | 9.2 | 2018-12-06
9675 | 14708251UB | MONITOR PER PERSONAL COMPUTER | NEC SAN-EI INSTRUMENTS LTD | MULTISYNC LCD 2090 UXI | ELETTROFISIOLOGIA | CARDIOLOGIA-UTIC - P.O. GARIBALDI | 460 | 2 | 9.2
9676 | 14708245UB | MONITOR PER PERSONAL COMPUTER | NEC SAN-EI INSTRUMENTS LTD | MULTISYNC LCD 2090 UXI | ELETTROFISIOLOGIA | CARDIOLOGIA-UTIC - P.O. GARIBALDI | 460 | 2 | 9.2
9680 | CNK6510CSH | MONITOR PER PERSONAL COMPUTER | ACER AMERICA CORP | V243W | STANZA PRIMARIO | NEUROLOGIA - P.O. GARIBALDI | 460 | 2 | 9.2 | 2020-01-10
9681 | CNK6500BTV | MONITOR PER PERSONAL COMPUTER | ACER AMERICA CORP | V243W | STANZA PRIMARIO | NEUROLOGIA - P.O. GARIBALDI | 460 | 2 | 9.2 | 2020-01-10
9733 | YV7A075409 | MONITOR PER PERSONAL COMPUTER | FUJITSU SIEMENS | DY22T-7 | AMBULATORIO 1 OTORINO PIANO 1 | AMBULATORI - P.O. NESIMA | 460 | 2 | 9.2 | 2020-02-12
9753 | LY7EE01671701A8D851C | MONITOR PER PERSONAL COMPUTER | ACER AMERICA CORP | V226HQL | AMBULATORIO HOLTER-TILT TEST | CARDIOLOGIA - P.O. GARIBALDI | 460 | 2 | 9.2 | 2020-02-15
9754 | LXLEE0167430CC764254 | MONITOR PER PERSONAL COMPUTER | ACER AMERICA CORP | V226HQL | AMBULATORIO HOLTER-TILT TEST | CARDIOLOGIA - P.O. GARIBALDI | 460 | 2 | 9.2 | 2020-02-15
9767 | G5LMQS086000 | MONITOR PER PERSONAL COMPUTER | ASUS COMPUTER INC | VW 224 T | AMBULATORIO ECOCARDIOGRAFIA | CARDIOLOGIA - P.O. GARIBALDI | 460 | 2 | 9.2 | 2020-02-16
10330 | NK0A1801029029 | MONITOR PER PERSONAL COMPUTER | PHILIPS MEDICAL SYSTEMS | 243V7Q | AMBULATORIO 1 OTORINO PIANO 1 | AMBULATORI - P.O. NESIMA | 460 | 2 | 9.2 | 2020-09-17
10544 | 3CM7420NJY | MONITOR PER PERSONAL COMPUTER | HEWLETT PACKARD CO | ELITEDISPLAY E271I | RIANIMAZIONE - P.O. GARIBALDI | RIANIMAZIONE - P.O. GARIBALDI | 460 | 2 | 9.2 | 2020-12-20
10545 | 3cm7420npd | MONITOR PER PERSONAL COMPUTER | HEWLETT PACKARD CO | ELITEDISPLAY E271I | RIANIMAZIONE - P.O. GARIBALDI | RIANIMAZIONE - P.O. GARIBALDI | 460 | 2 | 9.2 | 2020-12-20
10619 | ZZMYH4ZK307150Z | MONITOR PER PERSONAL COMPUTER | SAMSUNG ELECTRONICS | SYNCMASTER S24F350FH | PRONTO SOCCORSO OSTETRICIA | PRONTO SOCCORSO OSTETRICO - P.O. NESIMA | 460 | 2 | 9.2 | 2021-01-14
10624 | ZZMYH4ZK104779B | MONITOR PER PERSONAL COMPUTER | SAMSUNG ELECTRONICS | SYNCMASTER S24F350FH | SALA OP 1 | B.O. OSTETRICIA E GINECOLOGIA - P.O. NESIMA | 460 | 2 | 9.2 | 2021-01-14
10664 | UK01801016423 | MONITOR PER PERSONAL COMPUTER | PHILIPS MEDICAL SYSTEMS | 240S 4Q | MEDICHERIA | CHIRURGIA ONCOLOGICA - P.O. NESIMA | 460 | 2 | 9.2 | 2021-02-21
10666 | 96139378YB | MONITOR PER PERSONAL COMPUTER | NEC SAN-EI INSTRUMENTS LTD | MULTISYNC LCD 1990 SXI | TAC | RADIOLOGIA - P.O. GARIBALDI | 460 | 2 | 9.2
10843 | 705NTNH6D519 | MONITOR PER PERSONAL COMPUTER | LG ELECTRONICS INC | 22M3SAA | SALA TAC | RADIOTERAPIA - P.O. NESIMA | 460 | 2 | 9.2 | 2021-07-25
10863 | 8J0SQL2 | MONITOR PER PERSONAL COMPUTER | DELL COMPUTER CORP | ULTRASHARP U2412M | CARDIOLOGIA - STANZA VISITE | CARDIOLOGIA - P.O. NESIMA | 460 | 2 | 9.2 | 2020-09-26
10928 | 6CM9280RGF | MONITOR PER PERSONAL COMPUTER | NEC SAN-EI INSTRUMENTS LTD | MULTISYNC E243WMI | TAC | RADIOLOGIA DI P.S. - P.O. GARIBALDI | 460 | 2 | 9.2 | 2021-01-21
10929 | 6CM9280RG7 | MONITOR PER PERSONAL COMPUTER | NEC SAN-EI INSTRUMENTS LTD | MULTISYNC E243WMI | TAC | RADIOLOGIA DI P.S. - P.O. GARIBALDI | 460 | 2 | 9.2 | 2021-01-21
10984 | YV3V023426 | MONITOR PER PERSONAL COMPUTER | FUJITSU | SCENIC VIEW P19-2 | SALA OPERATORIA NEUROCHIRURGIA | NEUROCHIRURGIA TRAUMATOLOGICA - P.O. GARIBALDI | 460 | 2 | 9.2
10985 | YV3V013585 | MONITOR PER PERSONAL COMPUTER | FUJITSU SIEMENS | E19-7 LED | SALA OP. 2 | ORTOPEDIA E TRAUMATOLOGIA - P.O. GARIBALDI | 460 | 2 | 9.2
11001 | TV100-97G-1SEB-A10 | MONITOR PER PERSONAL COMPUTER | DELL COMPUTER CORP | ULTRASHARP U2412MC | AMB DI REPARTO | CARDIOLOGIA - P.O. NESIMA | 460 | 2 | 9.2 | 2020-04-10
11013 | ZZMYH4ZMC00518Z | MONITOR PER PERSONAL COMPUTER | SAMSUNG ELECTRONICS | SYNCMASTER S24F350FH | AMB DI REPARTO | CARDIOLOGIA - P.O. NESIMA | 460 | 2 | 9.2 | 2022-04-10
11089 | UKOA1846000657 | MONITOR PER PERSONAL COMPUTER | PHILIPS MEDICAL SYSTEMS | . | DEPOSITO | ANESTESIA E RIANIMAZIONE - P.O. NESIMA | 460 | 2 | 9.2 | 2022-05-20
11170 | AB060L95478 | MONITOR PER PERSONAL COMPUTER | HYUNDAI ELECTRONICS INDUSTRIES CO LTD | B71A | BLOCCO OPERATORIO | ORTOPEDIA E TRAUMATOLOGIA - P.O. GARIBALDI | 460 | 2 | 9.2
11237 | 78299020 | MONITOR PER PERSONAL COMPUTER | EIZO NANAO CORP | FLEXSCAN 1367 | DIAGNOSTICA 1 | RADIOLOGIA - P.O. GARIBALDI | 460 | 2 | 9.2 | 2021-09-14
11304 | CN.OXYHT8 | MONITOR PER PERSONAL COMPUTER | DELL COMPUTER CORP | ULTRASHARP U2415 | STANZA LAB. CITOGENETICA | AMBULATORI - P.O. NESIMA | 460 | 2 | 9.2 | 2021-09-24
11386 | PS0914026 | MONITOR PER PERSONAL COMPUTER | IRET | . | AMB PNEUMOLOGIA | AMBULATORI - P.O. NESIMA | 460 | 2 | 9.2 | 2021-10-29
11616 | DTU113N0005 | MONITOR PER PERSONAL COMPUTER | CANVYS | ROM950 AIII | AMBULATORIO DI ENDOSCOPIA TORACICA | CHIRURGIA TORACICA - P.O. NESIMA | 460 | 2 | 9.2 | 2022-12-22
12814 | UOC203260197 | MONITOR PER PERSONAL COMPUTER | VIEWSONIC CORP | VX2270SMH-LED | TERAPIA INTENSIVA | UTIN NEONATOLOGIA - P.O. NESIMA | 460 | 2 | 9.2 | 2023-04-29
12815 | UOC203260182 | MONITOR PER PERSONAL COMPUTER | VIEWSONIC CORP | VX2270SMH-LED | TERAPIA INTENSIVA | UTIN NEONATOLOGIA - P.O. NESIMA | 460 | 2 | 9.2 | 2023-04-29
12835 | 207215XTF0274 | MONITOR PER PERSONAL COMPUTER | DRAEGER MEDICAL AG & CO. KGAA | PC210350R 21.5" | DEPOSITO UFF TEC | DIREZIONE SANITARIA - P.O. NESIMA | 460 | 2 | 9.2 | 2023-03-19
12836 | 207215XTF0396 | MONITOR PER PERSONAL COMPUTER | DRAEGER MEDICAL AG & CO. KGAA | PC210350R 21.5" | DEPOSITO UFF TEC | DIREZIONE SANITARIA - P.O. NESIMA | 460 | 2 | 9.2 | 2023-03-19
12843 | 207215XTF0267 | MONITOR PER PERSONAL COMPUTER | DRAEGER MEDICAL AG & CO. KGAA | PC210350R 21.5" | SEMIINTENSIVA PNEUMOLOGIA COVID | PNEUMOLOGIA | 460 | 2 | 9.2 | 2023-03-12
12989 | CN-0X046X | MONITOR PER PERSONAL COMPUTER | DELL COMPUTER CORP | P2419H | SALA 1 | B. OP. OCULISTICA - P.O. NESIMA | 460 | 2 | 9.2 | 2023-03-29
4474 | 200565 | MONITOR PER PH GASTRICO | PRODUTTORE NON RILEVABILE | . | SALA GASTROENTEROLOGIA | GASTROENTEROLOGIA - P.O.NESIMA | 6075 | 2 | 121.5
538 | 61303 | MONITOR PER VENTILAZIONE | ACUTRONIC MEDICAL SYSTEMS AG | FLORIAN | TERAPIA INTENSIVA | UTIN NEONATOLOGIA - P.O. NESIMA | 10644.6604 | 4 | 425.7864
541 | AEK01060 | MONITOR PER VENTILAZIONE | BEAR MEDICAL SYSTEMS AG | VGM | TERAPIA INTENSIVA | UTIN NEONATOLOGIA - P.O. NESIMA | 10644.6604 | 4 | 425.7864
543 | AEK01062 | MONITOR PER VENTILAZIONE | BEAR MEDICAL SYSTEMS AG | VGM | TERAPIA INTENSIVA | UTIN NEONATOLOGIA - P.O. NESIMA | 10644.6604 | 4 | 425.7864
545 | 11305943 | MONITOR PER VENTILAZIONE | BEAR MEDICAL SYSTEMS AG | VGM | TERAPIA INTENSIVA | UTIN NEONATOLOGIA - P.O. NESIMA | 10644.6604 | 4 | 425.7864
547 | AEK01063 | MONITOR PER VENTILAZIONE | BEAR MEDICAL SYSTEMS AG | VGM | TERAPIA INTENSIVA | UTIN NEONATOLOGIA - P.O. NESIMA | 10644.6604 | 4 | 425.7864
563 | 60361 | MONITOR PER VENTILAZIONE | ACUTRONIC MEDICAL SYSTEMS AG | FLORIAN | TERAPIA INTENSIVA | UTIN NEONATOLOGIA - P.O. NESIMA | 10644.6604 | 4 | 425.7864
662 | AEK01037 | MONITOR PER VENTILAZIONE | BEAR MEDICAL SYSTEMS AG | VGM | TERAPIA INTENSIVA | UTIN NEONATOLOGIA - P.O. NESIMA | 10644.6604 | 4 | 425.7864
734 | 119-661 | MONITOR PER VENTILAZIONE | NOVAMETRIX MEDICAL SYSTEMS INC | VENT CHECK | TERAPIA INTENSIVA | UTIN NEONATOLOGIA - P.O. NESIMA | 10644.6604 | 4 | 425.7864
743 | ADK01061 | MONITOR PER VENTILAZIONE | BEAR MEDICAL SYSTEMS AG | VGM | TERAPIA INTENSIVA | UTIN NEONATOLOGIA - P.O. NESIMA | 10644.6604 | 4 | 425.7864
747 | 11304737 | MONITOR PER VENTILAZIONE | BEAR MEDICAL SYSTEMS AG | VGM | TERAPIA INTENSIVA | UTIN NEONATOLOGIA - P.O. NESIMA | 10644.6604 | 4 | 425.7864
969 | ADK01398 | MONITOR PER VENTILAZIONE | BEAR MEDICAL SYSTEMS AG | VGM | TERAPIA INTENSIVA | UTIN NEONATOLOGIA - P.O. NESIMA | 10644.6604 | 4 | 425.7864
1499 | ARTH0004 | MONITOR PER VENTILAZIONE | DRAEGER MEDICAL AG & CO. KGAA | PM 8050 | RISONANZA MAGNETICA | RADIOLOGIA - P.O. NESIMA | 10644.6604 | 4 | 425.7864
1741 | ARHE-0201 | MONITOR PER VENTILAZIONE | DRAEGER MEDICAL AG & CO. KGAA | CAPNOSAT | AMB PNEUMOLOGIA | AMBULATORI - P.O. NESIMA | 10644.6604 | 4 | 425.7864
2791 | ARKH0074 S1114 | MONITOR PER VENTILAZIONE | DRAEGER MEDICAL AG & CO. KGAA | PM 8050 | SALA OPERATORIA | NEUROCHIRURGIA TRAUMATOLOGICA - P.O. GARIBALDI | 10644.6604 | 4 | 425.7864
4057 | ARWF-0010 | MONITOR PER VENTILAZIONE | DRAEGER MEDICAL AG & CO. KGAA | PM 8050 | TAC | RADIOLOGIA - P.O. GARIBALDI | 10644.6604 | 4 | 425.7864
4794 | 114533 | MONITOR PER VENTILAZIONE | PHILIPS RESPIRONICS HEALTHCARE | CRITERION 60 | TERAPIA INTENSIVA | CARDIOLOGIA-UTIC - P.O. GARIBALDI | 10644.6604 | 4 | 425.7864
4967 | ASBL-0044 | MONITOR PER VENTILAZIONE | DRAEGER MEDICAL AG & CO. KGAA | INFINITY C500 | DEPOSITO RIANIMAZIONE | RIANIMAZIONE - P.O. GARIBALDI | 10644.6604 | 4 | 425.7864
5115 | TPAA176105 | MONITOR PER VENTILAZIONE | DRAEGER MEDICAL AG & CO. KGAA | INFINITY C700 | RIANIMAZIONE - P.O. GARIBALDI | RIANIMAZIONE - P.O. GARIBALDI | 10644.6604 | 4 | 425.7864
5168 | TPAA179517 | MONITOR PER VENTILAZIONE | DRAEGER MEDICAL AG & CO. KGAA | INFINITY C700 | RIANIMAZIONE - P.O. GARIBALDI | RIANIMAZIONE - P.O. GARIBALDI | 10644.6604 | 4 | 425.7864
5212 | 82004535 | MONITOR PER VENTILAZIONE | NELLCOR INC | N 6000 ULTRACAP | RIANIMAZIONE - P.O. GARIBALDI | RIANIMAZIONE - P.O. GARIBALDI | 10644.6604 | 4 | 425.7864
5920 | TPAA180753 | MONITOR PER VENTILAZIONE | DRAEGER MEDICAL AG & CO. KGAA | INFINITY C700 | RIANIMAZIONE - P.O. GARIBALDI | RIANIMAZIONE - P.O. GARIBALDI | 10644.6604 | 4 | 425.7864
6099 | 5220900355 | MONITOR PER VENTILAZIONE | PHILIPS RESPIRONICS HEALTHCARE | CRITERION 60 | AMBULTORIO 4 - PIANO -1 | MEDICINA INTERNA ORDINARIA - P.O. GARIBALDI | 10644.6604 | 4 | 425.7864
6725 | ARKC-0013 | MONITOR PER VENTILAZIONE | DRAEGER MEDICAL AG & CO. KGAA | PM 8050 | AMB CARDIOLOGIA PEDIATRICA | CARDIOLOGIA PEDIATRICA - P.O. NESIMA | 10644.6604 | 4 | 425.7864
7807 | B81P140009 | MONITOR PER VENTILAZIONE | ORIDION MEDICAL LTD | CAPNOSTREAM 20 | COMPLESSO OPERATORIO CENTRALE | BLOCCO OPERATORIO CENTRALE - P.O. NESIMA | 10644.6604 | 4 | 425.7864 | 2016-04-29
8388 | B836141217 | MONITOR PER VENTILAZIONE | ORIDION MEDICAL LTD | CAPNOSTREAM 20P | ANGIOGRAFIA ST.2C | RADIOLOGIA - P.O. NESIMA | 10644.6604 | 4 | 425.7864 | 2017-03-14
43 | 2001258 | MONITOR TELEVISIVO PER BIOIMMAGINI | SONY CORP | LMD 2140 MD | CORRIDOIO DEPOSITO | BLOCCO OPERATORIO CENTRALE - P.O. NESIMA | 2542.7685 | 2 | 50.8554
57 | A219482 | MONITOR TELEVISIVO PER BIOIMMAGINI | OLYMPUS OPTICAL CO LTD | OEV 143 | AMBULATORIO MOC/GINECOLOGIA PIANO 0 | AMBULATORI - P.O. NESIMA | 2542.7685 | 2 | 50.8554
80 | 6015525 | MONITOR TELEVISIVO PER BIOIMMAGINI | SONY CORP | PVM 14N5 MDE | RADIOLOGIA | RADIOLOGIA - P.O. NESIMA | 2542.7685 | 2 | 50.8554
268 | HD00314002872 | MONITOR TELEVISIVO PER BIOIMMAGINI | SIEMENS AG | SMD 19102 SC | SALA CONTROLLO | ANESTESIA E RIANIMAZIONE - P.O. NESIMA | 2542.7685 | 2 | 50.8554
1071 | 6007887 | MONITOR TELEVISIVO PER BIOIMMAGINI | SONY CORP | PVM 14N5 MDE | SALA 2 | B. OP. OCULISTICA - P.O. NESIMA | 2542.7685 | 2 | 50.8554
1089 | 30900707 | MONITOR TELEVISIVO PER BIOIMMAGINI | PRODUTTORE NON RILEVABILE | . | SALA LASER | B. OP. OCULISTICA - P.O. NESIMA | 2542.7685 | 2 | 50.8554
1090 | 6202941 | MONITOR TELEVISIVO PER BIOIMMAGINI | SONY CORP | PVM-14L1MDE | SALA LASER | B. OP. OCULISTICA - P.O. NESIMA | 2542.7685 | 2 | 50.8554
1122 | DDW02605 | MONITOR TELEVISIVO PER BIOIMMAGINI | PANASONIC | WV CM 1780 B | AMBULATORIO 3 OTORINO PIANO 1 | AMBULATORI - P.O. NESIMA | 2542.7685 | 2 | 50.8554
1141 | 6200277 | MONITOR TELEVISIVO PER BIOIMMAGINI | SONY CORP | PVM 14L1 MDE | AMBULATORIO 4 | AMBULATORI - P.O. NESIMA | 2542.7685 | 2 | 50.8554
1191 | 2001297 | MONITOR TELEVISIVO PER BIOIMMAGINI | SONY CORP | PVM 14L2MD | MEDICHERIA | OTORINOLARINGOIATRIA - P.O. NESIMA | 2542.7685 | 2 | 50.8554
1305 | HXRO000038 | MONITOR TELEVISIVO PER BIOIMMAGINI | GE MEDICAL SYSTEMS | . | ANGIOGRAFIA ST.2C | RADIOLOGIA - P.O. NESIMA | 2542.7685 | 2 | 50.8554
1306 | HXRO000037 | MONITOR TELEVISIVO PER BIOIMMAGINI | GE MEDICAL SYSTEMS | . | ANGIOGRAFIA ST.2C | RADIOLOGIA - P.O. NESIMA | 2542.7685 | 2 | 50.8554
1310 | HXR9000025 | MONITOR TELEVISIVO PER BIOIMMAGINI | GE MEDICAL SYSTEMS | . | ANGIOGRAFIA ST.2C | RADIOLOGIA - P.O. NESIMA | 2542.7685 | 2 | 50.8554
1311 |  | MONITOR TELEVISIVO PER BIOIMMAGINI | GE MEDICAL SYSTEMS | . | ANGIOGRAFIA ST.2C | RADIOLOGIA - P.O. NESIMA | 2542.7685 | 2 | 50.8554
1327 | E151104531 | MONITOR TELEVISIVO PER BIOIMMAGINI | PRODUTTORE NON RILEVABILE | . | TAC 1 | RADIOLOGIA - P.O. NESIMA | 2542.7685 | 2 | 50.8554
1400 | 2004453 | MONITOR TELEVISIVO PER BIOIMMAGINI | SONY CORP | PVM 20L2MD | SALA OP. 1 | B.O. OSTETRICIA E GINECOLOGIA - P.O. NESIMA | 2542.7685 | 2 | 50.8554
1404 | MG0340 | MONITOR TELEVISIVO PER BIOIMMAGINI | STORZ KARL GMBH & CO KG | 20090231 | SALA OP. 1 | B.O. OSTETRICIA E GINECOLOGIA - P.O. NESIMA | 2542.7685 | 2 | 50.8554
1451 | 2004642 | MONITOR TELEVISIVO PER BIOIMMAGINI | SONY CORP | PVM 20M7 MDE 20" | SALA OP 1 | B.O. OSTETRICIA E GINECOLOGIA - P.O. NESIMA | 2542.7685 | 2 | 50.8554
1452 | MG0331 | MONITOR TELEVISIVO PER BIOIMMAGINI | STORZ KARL GMBH & CO KG | 20090231 | SALA OP 1 | B.O. OSTETRICIA E GINECOLOGIA - P.O. NESIMA | 2542.7685 | 2 | 50.8554
1461 | UZ2111 | MONITOR TELEVISIVO PER BIOIMMAGINI | STORZ KARL GMBH & CO KG | 20090437 TOUCH SCREEN 19" | SALA OP 1 | B.O. OSTETRICIA E GINECOLOGIA - P.O. NESIMA | 2542.7685 | 2 | 50.8554
1462 | 11-171930 | MONITOR TELEVISIVO PER BIOIMMAGINI | NDS SURGICAL IMAGING INC | SC WU24 A1511 | SALA OP 1 | B.O. OSTETRICIA E GINECOLOGIA - P.O. NESIMA | 2542.7685 | 2 | 50.8554
1469 | 2000782 | MONITOR TELEVISIVO PER BIOIMMAGINI | SONY CORP | LMD 151 MD | SALA OP 1 | B.O. OSTETRICIA E GINECOLOGIA - P.O. NESIMA | 2542.7685 | 2 | 50.8554
1481 | 17697 | MONITOR TELEVISIVO PER BIOIMMAGINI | MEDRAD INC | ENVISION | TAC 2 | RADIOLOGIA - P.O. NESIMA | 2542.7685 | 2 | 50.8554
1585 | 2006171 | MONITOR TELEVISIVO PER BIOIMMAGINI | SONY CORP | PVM 1453 MD | AMBULATORIO DI GINECOLOGIA PIANO 0 | AMBULATORI - P.O. NESIMA | 2542.7685 | 2 | 50.8554
1739 | A018800 | MONITOR TELEVISIVO PER BIOIMMAGINI | OLYMPUS OPTICAL CO LTD | OEV 143 | AMB PNEUMOLOGIA | AMBULATORI - P.O. NESIMA | 2542.7685 | 2 | 50.8554
1775 | 2004643 | MONITOR TELEVISIVO PER BIOIMMAGINI | SONY CORP | PVM 20M7 MDE 20" | SALA PARTO | OSTETRICIA E GINECOLOGIA - P.O.NESIMA | 2542.7685 | 2 | 50.8554
1802 | 2006-100-442 | MONITOR TELEVISIVO PER BIOIMMAGINI | PRODUTTORE NON RILEVABILE | . | AMBULATORIO DI UROLOGIA PIANO 1 | AMBULATORI - P.O. NESIMA | 2542.7685 | 2 | 50.8554
1809 | 2007699 | MONITOR TELEVISIVO PER BIOIMMAGINI | SONY CORP | PVM 20M2 MDE | AMBULATORIO SENOLOGIA PIANO 1 | AMBULATORI - P.O. NESIMA | 2542.7685 | 2 | 50.8554
2176 | 7613349 | MONITOR TELEVISIVO PER BIOIMMAGINI | OLYMPUS OPTICAL CO LTD | OEV 191 H | COMPLESSO OPERATORIO CENTRALE | BLOCCO OPERATORIO CENTRALE - P.O. NESIMA | 2542.7685 | 2 | 50.8554
2177 | 7614478 | MONITOR TELEVISIVO PER BIOIMMAGINI | OLYMPUS OPTICAL CO LTD | OEV 191 | COMPLESSO OPERATORIO CENTRALE | BLOCCO OPERATORIO CENTRALE - P.O. NESIMA | 2542.7685 | 2 | 50.8554
2307 | 10-160538 | MONITOR TELEVISIVO PER BIOIMMAGINI | NDS SURGICAL IMAGING INC | SC-WU23-A1511 | SALA OP. 5 | BLOCCO OPERATORIO CENTRALE - P.O. NESIMA | 2542.7685 | 2 | 50.8554
2333 | 2004540 | MONITOR TELEVISIVO PER BIOIMMAGINI | SONY CORP | PVM 20M7 MDE 20" | SALA OP. 4 | BLOCCO OPERATORIO CENTRALE - P.O. NESIMA | 2542.7685 | 2 | 50.8554
2334 | MG0347 | MONITOR TELEVISIVO PER BIOIMMAGINI | STORZ KARL GMBH & CO KG | 20090231 | SALA OP. 4 | BLOCCO OPERATORIO CENTRALE - P.O. NESIMA | 2542.7685 | 2 | 50.8554
2414 | C05-48118 | MONITOR TELEVISIVO PER BIOIMMAGINI | NDS SURGICAL IMAGING INC | V3C X15 A14A | SALA OP. 6 | BLOCCO OPERATORIO CENTRALE - P.O. NESIMA | 2542.7685 | 2 | 50.8554
2415 | 10-171026 | MONITOR TELEVISIVO PER BIOIMMAGINI | NDS SURGICAL IMAGING INC | SC-WU23-A1511 | SALA OP. 6 | BLOCCO OPERATORIO CENTRALE - P.O. NESIMA | 2542.7685 | 2 | 50.8554
2539 | M1019PM4480016 | MONITOR TELEVISIVO PER BIOIMMAGINI | DATEX OHMEDA DIVISION INSTRUMENTARIUM CORP | D LCC 15 | SALA OP.10 | BLOCCO OPERATORIO CENTRALE - P.O. NESIMA | 2542.7685 | 2 | 50.8554
2704 |  | MONITOR TELEVISIVO PER BIOIMMAGINI | GE MEDICAL SYSTEMS | . | ANGIOGRAFIA INTERVENTISTICA | RADIOLOGIA - P.O. GARIBALDI | 2542.7685 | 2 | 50.8554 | 2014-07-31
2705 |  | MONITOR TELEVISIVO PER BIOIMMAGINI | GE MEDICAL SYSTEMS | . | ANGIOGRAFIA INTERVENTISTICA | RADIOLOGIA - P.O. GARIBALDI | 2542.7685 | 2 | 50.8554 | 2014-07-31
2706 |  | MONITOR TELEVISIVO PER BIOIMMAGINI | GE MEDICAL SYSTEMS | . | ANGIOGRAFIA INTERVENTISTICA | RADIOLOGIA - P.O. GARIBALDI | 2542.7685 | 2 | 50.8554 | 2014-07-31
2707 |  | MONITOR TELEVISIVO PER BIOIMMAGINI | GE MEDICAL SYSTEMS | . | ANGIOGRAFIA INTERVENTISTICA | RADIOLOGIA - P.O. GARIBALDI | 2542.7685 | 2 | 50.8554 | 2014-07-31
2708 | 54564102 | MONITOR TELEVISIVO PER BIOIMMAGINI | PRODUTTORE NON RILEVABILE | . | ANGIOGRAFIA INTERVENTISTICA | RADIOLOGIA - P.O. GARIBALDI | 2542.7685 | 2 | 50.8554 | 2014-07-31
2709 | HXA8002448 | MONITOR TELEVISIVO PER BIOIMMAGINI | GE MEDICAL SYSTEMS | 51288455-2 | ANGIOGRAFIA INTERVENTISTICA | RADIOLOGIA - P.O. GARIBALDI | 2542.7685 | 2 | 50.8554 | 2014-07-31
2710 | HXA100199L | MONITOR TELEVISIVO PER BIOIMMAGINI | GE MEDICAL SYSTEMS | 51288455-2 | ANGIOGRAFIA INTERVENTISTICA | RADIOLOGIA - P.O. GARIBALDI | 2542.7685 | 2 | 50.8554 | 2014-07-31
2767 | 2002248 | MONITOR TELEVISIVO PER BIOIMMAGINI | SONY CORP | PVM 20L2MD | SALA OPERATORIA N°1-CH. D'URGENZA | CHIRURGIA D'URGENZA - P.O. GARIBALDI | 2542.7685 | 2 | 50.8554
2796 | ZV0039001816 | MONITOR TELEVISIVO PER BIOIMMAGINI | DRAEGER MEDICAL AG & CO. KGAA | . | SALA OPERATORIA | NEUROCHIRURGIA TRAUMATOLOGICA - P.O. GARIBALDI | 2542.7685 | 2 | 50.8554
2888 | 351654 | MONITOR TELEVISIVO PER BIOIMMAGINI | ZEISS CARL | . | SALA 1 | B. OP. OCULISTICA - P.O. NESIMA | 2542.7685 | 2 | 50.8554
2910 | 3004475 | MONITOR TELEVISIVO PER BIOIMMAGINI | SONY CORP | LMD 2450 MD | CORRIDOIO DEPOSITO | BLOCCO OPERATORIO CENTRALE - P.O. NESIMA | 2542.7685 | 2 | 50.8554
2926 | UY2230 | MONITOR TELEVISIVO PER BIOIMMAGINI | STORZ KARL GMBH & CO KG | 20090437 TOUCH SCREEN 19" | CORRIDOIO DEPOSITO | BLOCCO OPERATORIO CENTRALE - P.O. NESIMA | 2542.7685 | 2 | 50.8554
2927 | 51110040XY023 | MONITOR TELEVISIVO PER BIOIMMAGINI | STORZ KARL GMBH & CO KG | 9626 NB | CORRIDOIO DEPOSITO | BLOCCO OPERATORIO CENTRALE - P.O. NESIMA | 2542.7685 | 2 | 50.8554
2935 | 2004981 | MONITOR TELEVISIVO PER BIOIMMAGINI | SONY CORP | LMD 1950 MD | CORRIDOIO DEPOSITO | BLOCCO OPERATORIO CENTRALE - P.O. NESIMA | 2542.7685 | 2 | 50.8554
2943 | 3000207 | MONITOR TELEVISIVO PER BIOIMMAGINI | SONY CORP | PVM 2551 MD | CORRIDOIO DEPOSITO | BLOCCO OPERATORIO CENTRALE - P.O. NESIMA | 2542.7685 | 2 | 50.8554
2944 | 18VS9AR0370 | MONITOR TELEVISIVO PER BIOIMMAGINI | NDS SURGICAL IMAGING INC | VITALSCREEN | CORRIDOIO DEPOSITO | BLOCCO OPERATORIO CENTRALE - P.O. NESIMA | 2542.7685 | 2 | 50.8554
2979 | 7001634 | MONITOR TELEVISIVO PER BIOIMMAGINI | OLYMPUS OPTICAL CO LTD | OEV 261 H | CORRIDOIO DEPOSITO | BLOCCO OPERATORIO CENTRALE - P.O. NESIMA | 2542.7685 | 2 | 50.8554
3006 | M5300267 | MONITOR TELEVISIVO PER BIOIMMAGINI | LEMKE MEDICAL TV GMBH | ER 150 | SALA ISTEROSCOPIA | B.O. OSTETRICIA E GINECOLOGIA - P.O. NESIMA | 2542.7685 | 2 | 50.8554
3152 | 2017907 | MONITOR TELEVISIVO PER BIOIMMAGINI | SONY CORP | PVM 14M2E 14" | STANZA LAVAGGIO | GASTROENTEROLOGIA - P.O.NESIMA | 2542.7685 | 2 | 50.8554
3245 | L158B00484 | MONITOR TELEVISIVO PER BIOIMMAGINI | BARCO NV | NIO 3MP 1H | RADIOLOGIA PS | RADIOLOGIA - P.O. GARIBALDI | 2542.7685 | 2 | 50.8554
3272 | 93800117206 | MONITOR TELEVISIVO PER BIOIMMAGINI | BARCO NV | MDRC 1119 | ELETTROFISIOLOGIA | CARDIOLOGIA-UTIC - P.O. GARIBALDI | 2542.7685 | 2 | 50.8554
3273 | 9380016832 | MONITOR TELEVISIVO PER BIOIMMAGINI | BARCO NV | MDRC 1119 | ELETTROFISIOLOGIA | CARDIOLOGIA-UTIC - P.O. GARIBALDI | 2542.7685 | 2 | 50.8554
3275 | 9380017943 | MONITOR TELEVISIVO PER BIOIMMAGINI | BARCO NV | MDRC 1119 | ELETTROFISIOLOGIA | CARDIOLOGIA-UTIC - P.O. GARIBALDI | 2542.7685 | 2 | 50.8554
3276 | 9380002786 | MONITOR TELEVISIVO PER BIOIMMAGINI | BARCO NV | MDRC 1119 | ELETTROFISIOLOGIA | CARDIOLOGIA-UTIC - P.O. GARIBALDI | 2542.7685 | 2 | 50.8554
3302 | 10155121 | MONITOR TELEVISIVO PER BIOIMMAGINI | NDS SURGICAL IMAGING INC | SC-WU23-A1511 | BLOCCO OPERATORIO CHIRURGIA | CHIRURGIA GENERALE - P.O. GARIBALDI | 2542.7685 | 2 | 50.8554
3303 | 10154581 | MONITOR TELEVISIVO PER BIOIMMAGINI | NDS SURGICAL IMAGING INC | SC-WU23-A1511 | BLOCCO OPERATORIO CHIRURGIA | CHIRURGIA GENERALE - P.O. GARIBALDI | 2542.7685 | 2 | 50.8554
3429 | 2601253 | MONITOR TELEVISIVO PER BIOIMMAGINI | PANASONIC | WV CM 1450 | AMBULATORIO EEG | NEUROLOGIA - P.O. GARIBALDI | 2542.7685 | 2 | 50.8554
3466 | 11426906 | MONITOR TELEVISIVO PER BIOIMMAGINI | ATS APPLICAZIONE TECNOLOGIE SPECIALI SRL | 17S100 | SALA MEDICAZIONE 2 | HOSPICE CURE PALLIATIVE - P.O. NESIMA | 2542.7685 | 2 | 50.8554
3467 | 11406906 | MONITOR TELEVISIVO PER BIOIMMAGINI | ATS APPLICAZIONE TECNOLOGIE SPECIALI SRL | 17S100 | SALA MEDICAZIONE 2 | HOSPICE CURE PALLIATIVE - P.O. NESIMA | 2542.7685 | 2 | 50.8554
3543 | 51205158TX001 | MONITOR TELEVISIVO PER BIOIMMAGINI | STORZ KARL GMBH & CO KG | 9626 NB | SALA OP. 9 | BLOCCO OPERATORIO CENTRALE - P.O. NESIMA | 2542.7685 | 2 | 50.8554
3544 | 439343 | MONITOR TELEVISIVO PER BIOIMMAGINI | NDS SURGICAL IMAGING INC | V3C X15 A14A | SALA OP. 9 | BLOCCO OPERATORIO CENTRALE - P.O. NESIMA | 2542.7685 | 2 | 50.8554
3681 |  | MONITOR TELEVISIVO PER BIOIMMAGINI | PRODUTTORE NON RILEVABILE | . | AMB VISITA B | OCULISTICA - P.O. NESIMA | 2542.7685 | 2 | 50.8554
3705 | 8702856 | MONITOR TELEVISIVO PER BIOIMMAGINI | SONY CORP | G 520 | AMB ELETTROFISIOLOGIA OCT | OCULISTICA - P.O. NESIMA | 2542.7685 | 2 | 50.8554
3724 | AM15D618C001 | MONITOR TELEVISIVO PER BIOIMMAGINI | PRODUTTORE NON RILEVABILE | . | AMB VISITA B | OCULISTICA - P.O. NESIMA | 2542.7685 | 2 | 50.8554
3785 | DLU00101 | MONITOR TELEVISIVO PER BIOIMMAGINI | PANASONIC | WV BM 990 G | AMB REPARTO | OCULISTICA - P.O. NESIMA | 2542.7685 | 2 | 50.8554
3876 | 267 | MONITOR TELEVISIVO PER BIOIMMAGINI | ESAOTE SPA | . | AMB DI REPARTO | CHIRURGIA VASCOLARE - P.O. NESIMA | 2542.7685 | 2 | 50.8554
3959 | 35641117 (n°sist. ko | MONITOR TELEVISIVO PER BIOIMMAGINI | EIZO NANAO CORP | RADIFORCE R22 | REFERTAZIONE | RADIOLOGIA DI P.S. - P.O. GARIBALDI | 2542.7685 | 2 | 50.8554
3960 | 35658117(N°SIST. KOD | MONITOR TELEVISIVO PER BIOIMMAGINI | EIZO NANAO CORP | RADIFORCE R22 | REFERTAZIONE | RADIOLOGIA DI P.S. - P.O. GARIBALDI | 2542.7685 | 2 | 50.8554
4078 | CNT13012QX | MONITOR TELEVISIVO PER BIOIMMAGINI | PHILIPS MEDICAL SYSTEMS | . | RISONANZA MAGNETICA | RADIOLOGIA - P.O. GARIBALDI | 2542.7685 | 2 | 50.8554
4079 | CNT111131N | MONITOR TELEVISIVO PER BIOIMMAGINI | PHILIPS MEDICAL SYSTEMS | . | RISONANZA MAGNETICA | RADIOLOGIA - P.O. GARIBALDI | 2542.7685 | 2 | 50.8554
4101 | 22885107(N°SIST.KOPD | MONITOR TELEVISIVO PER BIOIMMAGINI | EIZO NANAO CORP | RADIFORCE GS320 | REFERTAZIONE RMN | RADIOLOGIA - P.O. GARIBALDI | 2542.7685 | 2 | 50.8554
4102 | 22892107(N°SIST.KODA | MONITOR TELEVISIVO PER BIOIMMAGINI | EIZO NANAO CORP | RADIFORCE GS320 | REFERTAZIONE RMN | RADIOLOGIA - P.O. GARIBALDI | 2542.7685 | 2 | 50.8554
4259 | 2001296 | MONITOR TELEVISIVO PER BIOIMMAGINI | SONY CORP | PVM 14L2MD | AMBULATORIO DI ENDOSCOPIA TORACICA | CHIRURGIA TORACICA - P.O. NESIMA | 2542.7685 | 2 | 50.8554
4263 | 20673128 | MONITOR TELEVISIVO PER BIOIMMAGINI | EIZO NANAO CORP | RADIFORCE MX190S | AMBULATORIO DI ENDOSCOPIA TORACICA | CHIRURGIA TORACICA - P.O. NESIMA | 2542.7685 | 2 | 50.8554
4264 | 20009108 | MONITOR TELEVISIVO PER BIOIMMAGINI | EIZO NANAO CORP | RADIFORCE MX190S | AMBULATORIO DI ENDOSCOPIA TORACICA | CHIRURGIA TORACICA - P.O. NESIMA | 2542.7685 | 2 | 50.8554
4392 | XPOP000010 | MONITOR TELEVISIVO PER BIOIMMAGINI | GE MEDICAL SYSTEMS | 2305765-2 HIGHBRIGHT 21" | DIAGNOSTICA | RADIODIAGNOSTICA SENOLOGICA - P.O. NESIMA | 2542.7685 | 2 | 50.8554
4405 | XPO000007 | MONITOR TELEVISIVO PER BIOIMMAGINI | GE MEDICAL SYSTEMS | 2305765-2 HIGHBRIGHT 21" | DIAGNOSTICA | RADIODIAGNOSTICA SENOLOGICA - P.O. NESIMA | 2542.7685 | 2 | 50.8554
4414 | HXND000010 | MONITOR TELEVISIVO PER BIOIMMAGINI | PRODUTTORE NON RILEVABILE | . | REFERTAZIONI | RADIODIAGNOSTICA SENOLOGICA - P.O. NESIMA | 2542.7685 | 2 | 50.8554
4415 |  | MONITOR TELEVISIVO PER BIOIMMAGINI | GE MEDICAL SYSTEMS | . | REFERTAZIONI | RADIODIAGNOSTICA SENOLOGICA - P.O. NESIMA | 2542.7685 | 2 | 50.8554
4420 | HXW5001771 | MONITOR TELEVISIVO PER BIOIMMAGINI | GE MEDICAL SYSTEMS | . | REFERTAZIONI | RADIODIAGNOSTICA SENOLOGICA - P.O. NESIMA | 2542.7685 | 2 | 50.8554
4421 | HXW5001816 | MONITOR TELEVISIVO PER BIOIMMAGINI | GE MEDICAL SYSTEMS | . | REFERTAZIONI | RADIODIAGNOSTICA SENOLOGICA - P.O. NESIMA | 2542.7685 | 2 | 50.8554
4428 |  | MONITOR TELEVISIVO PER BIOIMMAGINI | PRODUTTORE NON RILEVABILE | . | AMB ORTOPEDIA | AMBULATORI - P.O. NESIMA | 2542.7685 | 2 | 50.8554
4433 | 2004029 | MONITOR TELEVISIVO PER BIOIMMAGINI | SONY CORP | LMD 1950 MD | SALA GASTROENTEROLOGIA | GASTROENTEROLOGIA - P.O.NESIMA | 2542.7685 | 2 | 50.8554
4443 | 15239543 | MONITOR TELEVISIVO PER BIOIMMAGINI | JVC LTD | TM 1500 PS | SALA GASTROENTEROLOGIA | GASTROENTEROLOGIA - P.O.NESIMA | 2542.7685 | 2 | 50.8554
4515 |  | MONITOR TELEVISIVO PER BIOIMMAGINI | GE MEDICAL SYSTEMS | . | REFERTAZIONI | RADIODIAGNOSTICA SENOLOGICA - P.O. NESIMA | 2542.7685 | 2 | 50.8554
4660 | 2002455 | MONITOR TELEVISIVO PER BIOIMMAGINI | SONY CORP | PVM 20L2MD | SALA OP. 2 | ORTOPEDIA E TRAUMATOLOGIA - P.O. GARIBALDI | 2542.7685 | 2 | 50.8554
4914 | M00407 | MONITOR TELEVISIVO PER BIOIMMAGINI | HITACHI ALOKA MEDICAL LTD | IPC-1530 U | AMB DI REPARTO EPATOLOGIA | CHIRURGIA ONCOLOGICA - P.O. NESIMA | 2542.7685 | 2 | 50.8554
4963 | 3105316 | MONITOR TELEVISIVO PER BIOIMMAGINI | SONY CORP | LMD 2451 MD | DEPOSITO RIANIMAZIONE | RIANIMAZIONE - P.O. GARIBALDI | 2542.7685 | 2 | 50.8554 | 2014-03-05
4969 | 10213 | MONITOR TELEVISIVO PER BIOIMMAGINI | ESAOTE SPA | 570 FD | DEPOSITO RIANIMAZIONE | RIANIMAZIONE - P.O. GARIBALDI | 2542.7685 | 2 | 50.8554
5371 | 2930 | MONITOR TELEVISIVO PER BIOIMMAGINI | NOKIA CORP | 700C | AMBULATORI PIANO MENO DUE | ENDOCRINOLOGIA - P.O. NESIMA | 2542.7685 | 2 | 50.8554
5613 | 8142942 | MONITOR TELEVISIVO PER BIOIMMAGINI | SONY CORP | MULTISCAN 15 SF | AMBULATORI PIANO MENO DUE | ENDOCRINOLOGIA - P.O. NESIMA | 2542.7685 | 2 | 50.8554
5614 | 2023281 | MONITOR TELEVISIVO PER BIOIMMAGINI | SONY CORP | MULTISCAN 15 SF | AMBULATORI PIANO MENO DUE | ENDOCRINOLOGIA - P.O. NESIMA | 2542.7685 | 2 | 50.8554
5737 | 12486906 | MONITOR TELEVISIVO PER BIOIMMAGINI | ATS APPLICAZIONE TECNOLOGIE SPECIALI SRL | 17S100 | DEPOSITO EX MALATTIE INFETTIVE | CARDIOLOGIA-UTIC - P.O. GARIBALDI | 2542.7685 | 2 | 50.8554
5738 | 12486906 | MONITOR TELEVISIVO PER BIOIMMAGINI | ATS APPLICAZIONE TECNOLOGIE SPECIALI SRL | 17S100 | DEPOSITO EX MALATTIE INFETTIVE | CARDIOLOGIA-UTIC - P.O. GARIBALDI | 2542.7685 | 2 | 50.8554
5782 | 7613212 | MONITOR TELEVISIVO PER BIOIMMAGINI | OLYMPUS OPTICAL CO LTD | OEV 191 H | BLOCCO OPERATORIO CHIRURGIA | CHIRURGIA GENERALE - P.O. GARIBALDI | 2542.7685 | 2 | 50.8554
5783 | 7614499 | MONITOR TELEVISIVO PER BIOIMMAGINI | OLYMPUS OPTICAL CO LTD | OEV 191 | BLOCCO OPERATORIO CHIRURGIA | CHIRURGIA GENERALE - P.O. GARIBALDI | 2542.7685 | 2 | 50.8554
5814 |  | MONITOR TELEVISIVO PER BIOIMMAGINI | MENNEN MEDICAL LTD | . | DEPOSITO EX MALATTIE INFETTIVE | CARDIOLOGIA-UTIC - P.O. GARIBALDI | 2542.7685 | 2 | 50.8554
5976 | 2003260 | MONITOR TELEVISIVO PER BIOIMMAGINI | SONY CORP | PVM 1453 MD | UFFICIO MANUTENZIONE | UFFICIO MANUTENZIONE | 2542.7685 | 2 | 50.8554
5981 |  | MONITOR TELEVISIVO PER BIOIMMAGINI | GE MEDICAL SYSTEMS | . | SALA ECOGRAFIA 1 | RADIOLOGIA - P.O. NESIMA | 2542.7685 | 2 | 50.8554
6012 | 2110383 | MONITOR TELEVISIVO PER BIOIMMAGINI | SONY CORP | PVM 14M2 MD | DEGENZA | NEUROLOGIA - P.O. NESIMA | 2542.7685 | 2 | 50.8554
6017 | 2110405 | MONITOR TELEVISIVO PER BIOIMMAGINI | SONY CORP | PVM 14M2 MDE 14" | DEGENZA | NEUROLOGIA - P.O. NESIMA | 2542.7685 | 2 | 50.8554
6029 | 2110380 | MONITOR TELEVISIVO PER BIOIMMAGINI | SONY CORP | PVM 14M2 MD | DEGENZA | NEUROLOGIA - P.O. NESIMA | 2542.7685 | 2 | 50.8554
6033 | 2110395 | MONITOR TELEVISIVO PER BIOIMMAGINI | SONY CORP | PVM 14M2 MD | DEGENZA | NEUROLOGIA - P.O. NESIMA | 2542.7685 | 2 | 50.8554
6398 | 7569048 | MONITOR TELEVISIVO PER BIOIMMAGINI | JVC LTD | TM A140 PN | LAB MEDICINA MOLECOLARE | MEDICINA - P.O. NESIMA | 2542.7685 | 2 | 50.8554
6491 | 1700375 | MONITOR TELEVISIVO PER BIOIMMAGINI | OLYMPUS OPTICAL CO LTD | OEV 142 | AMBULATORIO | GASTROENTEROLOGIA - P.O.GARIBALDI | 2542.7685 | 2 | 50.8554
6499 | 6006654 | MONITOR TELEVISIVO PER BIOIMMAGINI | SONY CORP | PVM 14N5 MDE | AMBULATORIO | GASTROENTEROLOGIA - P.O.GARIBALDI | 2542.7685 | 2 | 50.8554
6508 | A019066 | MONITOR TELEVISIVO PER BIOIMMAGINI | OLYMPUS OPTICAL CO LTD | OEV 143 | AMBULATORIO | GASTROENTEROLOGIA - P.O.GARIBALDI | 2542.7685 | 2 | 50.8554
6527 | 1511362 | MONITOR TELEVISIVO PER BIOIMMAGINI | OLYMPUS OPTICAL CO LTD | OEV 141 | AMBULATORIO | GASTROENTEROLOGIA - P.O.GARIBALDI | 2542.7685 | 2 | 50.8554
6594 | M04671 | MONITOR TELEVISIVO PER BIOIMMAGINI | HITACHI ALOKA MEDICAL LTD | IPC 1530 | COMPLESSO OPERATORIO CENTRALE | BLOCCO OPERATORIO CENTRALE - P.O. NESIMA | 2542.7685 | 2 | 50.8554
6614 | 124 | MONITOR TELEVISIVO PER BIOIMMAGINI | ESAOTE SPA | . | AMBULATORIO ANGIOLOGIA | ANGIOLOGIA MEDICA - P.O. GARIBALDI | 2542.7685 | 2 | 50.8554
6745 | 2004220 | MONITOR TELEVISIVO PER BIOIMMAGINI | SONY CORP | PVM 2053 MD | UFFICIO MANUTENZIONE | UFFICIO MANUTENZIONE | 2542.7685 | 2 | 50.8554
6892 | 9626NB/KS-26 | MONITOR TELEVISIVO PER BIOIMMAGINI | STORZ KARL GMBH & CO KG | 9626 NB | SALA OPERATORIA N°1-CH. D'URGENZA | CHIRURGIA D'URGENZA - P.O. GARIBALDI | 2542.7685 | 2 | 50.8554
7019 | 2796 | MONITOR TELEVISIVO PER BIOIMMAGINI | ESAOTE SPA | CG 19 | AMB DI REPARTO | MEDICINA GENERALE INTERNA - P.O. NESIMA | 2542.7685 | 2 | 50.8554
7039 |  | MONITOR TELEVISIVO PER BIOIMMAGINI | BARCO NV | MDNG 5121 | RADIOLOGIA - REFERTAZIONE | RADIOLOGIA - P.O. NESIMA | 2542.7685 | 2 | 50.8554
7040 |  | MONITOR TELEVISIVO PER BIOIMMAGINI | BARCO NV | MDNG 5121 | RADIOLOGIA - REFERTAZIONE | RADIOLOGIA - P.O. NESIMA | 2542.7685 | 2 | 50.8554
7385 | 2102470 | MONITOR TELEVISIVO PER BIOIMMAGINI | SONY CORP | PVM 14M2 MDE 14" | SALA MEDICAZIONE 2 | HOSPICE CURE PALLIATIVE - P.O. NESIMA | 2542.7685 | 2 | 50.8554
7513 | 7451157 | MONITOR TELEVISIVO PER BIOIMMAGINI | OLYMPUS OPTICAL CO LTD | OEV 261 H | BLOCCO OPERATORI OSTETRICIA | OSTETRICIA E GINECOLOGIA - P.O.NESIMA | 2542.7685 | 2 | 50.8554 | 2015-06-24
7514 | 31019485 | MONITOR TELEVISIVO PER BIOIMMAGINI | SONY CORP | LMD 2451 MT | BLOCCO OPERATORI OSTETRICIA | OSTETRICIA E GINECOLOGIA - P.O.NESIMA | 2542.7685 | 2 | 50.8554 | 2015-06-24
7531 | 9382036864 | MONITOR TELEVISIVO PER BIOIMMAGINI | BARCO NV | MDRC 2120 | DIAGNOSTICA | RADIODIAGNOSTICA SENOLOGICA - P.O. NESIMA | 2542.7685 | 2 | 50.8554 | 2016-07-17
7533 | L574004573 | MONITOR TELEVISIVO PER BIOIMMAGINI | TOTOKU ELECTRIC CO | MS 53 I 2 | DIAGNOSTICA | RADIODIAGNOSTICA SENOLOGICA - P.O. NESIMA | 2542.7685 | 2 | 50.8554 | 2016-07-17
7534 | L574004572 | MONITOR TELEVISIVO PER BIOIMMAGINI | TOTOKU ELECTRIC CO | MS 53 I 2 | DIAGNOSTICA | RADIODIAGNOSTICA SENOLOGICA - P.O. NESIMA | 2542.7685 | 2 | 50.8554 | 2016-07-17
7535 | L552503662 | MONITOR TELEVISIVO PER BIOIMMAGINI | TOTOKU ELECTRIC CO | CCL 240 | DIAGNOSTICA | RADIODIAGNOSTICA SENOLOGICA - P.O. NESIMA | 2542.7685 | 2 | 50.8554 | 2016-07-17
7569 | 14-244249 | MONITOR TELEVISIVO PER BIOIMMAGINI | NDS SURGICAL IMAGING INC | RADIANCE 26 | AMBULATORIO DI ENDOSCOPIA TORACICA | CHIRURGIA TORACICA - P.O. NESIMA | 2542.7685 | 2 | 50.8554 | 2015-12-15
7577 | 14-244261 | MONITOR TELEVISIVO PER BIOIMMAGINI | NDS SURGICAL IMAGING INC | RADIANCE 26 | SALA DI GASTROENTEROLOGIA | GASTROENTEROLOGIA - P.O.NESIMA | 2542.7685 | 2 | 50.8554 | 2016-01-04
7588 | 3200962 | MONITOR TELEVISIVO PER BIOIMMAGINI | SONY CORP | LMD 2451 MD | AMB PNEUMOLOGIA | AMBULATORI - P.O. NESIMA | 2542.7685 | 2 | 50.8554 | 2016-01-14
8047 | 7530428 | MONITOR TELEVISIVO PER BIOIMMAGINI | OLYMPUS OPTICAL CO LTD | OEV 261 H | AMB PNEUMOLOGIA | AMBULATORI - P.O. NESIMA | 2542.7685 | 2 | 50.8554 | 2016-09-14
8079 | 7530423 | MONITOR TELEVISIVO PER BIOIMMAGINI | OLYMPUS OPTICAL CO LTD | OEV 261 H | SALA DI GASTROENTEROLOGIA | GASTROENTEROLOGIA - P.O.NESIMA | 2542.7685 | 2 | 50.8554 | 2016-09-21
8229 | AU3A1336001405 | MONITOR TELEVISIVO PER BIOIMMAGINI | PHILIPS MEDICAL SYSTEMS | C240P4 | PET | MEDICINA NUCLEARE - P.O. NESIMA | 2542.7685 | 2 | 50.8554 | 2017-02-10
8231 | AU3A1330000432 | MONITOR TELEVISIVO PER BIOIMMAGINI | PHILIPS MEDICAL SYSTEMS | C240P4 | PET | MEDICINA NUCLEARE - P.O. NESIMA | 2542.7685 | 2 | 50.8554 | 2017-02-10
8276 | 8000365 | MONITOR TELEVISIVO PER BIOIMMAGINI | SONY CORP | LMD-X310MD | SALA VISITE | CHIRURGIA ONCOLOGICA - P.O. NESIMA | 2542.7685 | 2 | 50.8554 | 2018-07-07
8280 | 8000119 | MONITOR TELEVISIVO PER BIOIMMAGINI | SONY CORP | LMD-X550MD | SALA VISITE | CHIRURGIA ONCOLOGICA - P.O. NESIMA | 2542.7685 | 2 | 50.8554 | 2018-07-07
8347 | NT4028 | MONITOR TELEVISIVO PER BIOIMMAGINI | STORZ KARL GMBH & CO KG | TP100 TELE PACK X LED | DEGENZA | OTORINOLARINGOIATRIA - P.O. NESIMA | 2542.7685 | 2 | 50.8554 | 2018-12-15
8348 | ZU7764 | MONITOR TELEVISIVO PER BIOIMMAGINI | STORZ KARL GMBH & CO KG | 8403 ZX C-MAX | DEGENZA | OTORINOLARINGOIATRIA - P.O. NESIMA | 2542.7685 | 2 | 50.8554 | 2018-12-15
8491 | AUOB1537000768 | MONITOR TELEVISIVO PER BIOIMMAGINI | PHILIPS MEDICAL SYSTEMS | BDL3230QL | AMBULATORIO CARDIOLOGIA | CARDIOLOGIA-UTIC - P.O. GARIBALDI | 2542.7685 | 2 | 50.8554 | 2018-11-02
8530 | AU0B1537001146 | MONITOR TELEVISIVO PER BIOIMMAGINI | PHILIPS MEDICAL SYSTEMS | BDL3230QL | RIANIMAZIONE ADULTI - P.O. NESIMA | ANESTESIA E RIANIMAZIONE - P.O. NESIMA | 2542.7685 | 2 | 50.8554 | 2018-06-29
8556 | 15-249076 | MONITOR TELEVISIVO PER BIOIMMAGINI | NDS SURGICAL IMAGING INC | SC WU24 A1511 | AMBULATORIO DI ENDOSCOPIA TORACICA | CHIRURGIA TORACICA - P.O. NESIMA | 2542.7685 | 2 | 50.8554 | 2018-06-08
8557 | 15-257377 | MONITOR TELEVISIVO PER BIOIMMAGINI | NDS SURGICAL IMAGING INC | SC WU24 A1511 | AMBULATORIO DI ENDOSCOPIA TORACICA | CHIRURGIA TORACICA - P.O. NESIMA | 2542.7685 | 2 | 50.8554 | 2018-06-08
8571 | 8000418 | MONITOR TELEVISIVO PER BIOIMMAGINI | SONY CORP | LMD-X310MD | BLOCCO OPERATORIO CHIRURGIA | CHIRURGIA GENERALE - P.O. GARIBALDI | 2542.7685 | 2 | 50.8554 | 2018-07-06
8572 | 8000300 | MONITOR TELEVISIVO PER BIOIMMAGINI | SONY CORP | LMD-X550MD | BLOCCO OPERATORIO CHIRURGIA | CHIRURGIA GENERALE - P.O. GARIBALDI | 2542.7685 | 2 | 50.8554 | 2018-07-06
8839 | MS-0832 | MONITOR TELEVISIVO PER BIOIMMAGINI | PRODUTTORE NON RILEVABILE | . | SALA OP. 2 | BLOCCO OPERATORIO CENTRALE - P.O. NESIMA | 2542.7685 | 2 | 50.8554 | 2018-03-22
9031 | CNC70719RX | MONITOR TELEVISIVO PER BIOIMMAGINI | HEWLETT PACKARD CO | . | PET | MEDICINA NUCLEARE - P.O. NESIMA | 2542.7685 | 2 | 50.8554 | 2018-07-26
9032 | CNC70719RZ | MONITOR TELEVISIVO PER BIOIMMAGINI | HEWLETT PACKARD CO | . | PET | MEDICINA NUCLEARE - P.O. NESIMA | 2542.7685 | 2 | 50.8554 | 2018-07-26
9713 | ZZGMH4ZJ103528E | MONITOR TELEVISIVO PER BIOIMMAGINI | PRODUTTORE NON RILEVABILE | . | DIAGNOSTICA | RADIOLOGIA DI P.S. - P.O. GARIBALDI | 2542.7685 | 2 | 50.8554 | 2019-01-24
9809 | 20102018 | MONITOR TELEVISIVO PER BIOIMMAGINI | STORZ KARL GMBH & CO KG | TM330 32" 3D | SALA OP. 6 | BLOCCO OPERATORIO CENTRALE - P.O. NESIMA | 2542.7685 | 2 | 50.8554 | 2020-03-08
10141 | AN041620003379 | MONITOR TELEVISIVO PER BIOIMMAGINI | BARCO NV | MDSC-2224 | SALA OP. 2 | ORTOPEDIA E TRAUMATOLOGIA - P.O. GARIBALDI | 700 | 2 | 14 | 2017-09-23
10239 | 8DTC100001 | MONITOR TELEVISIVO PER BIOIMMAGINI | ADVAN INTERNATIONAL CORP | AMM215WTTP | COMPLESSO OPERATORIO CENTRALE | BLOCCO OPERATORIO CENTRALE - P.O. NESIMA | 2542.7685 | 2 | 50.8554 | 2019-06-27
10250 | 8001012 | MONITOR TELEVISIVO PER BIOIMMAGINI | SONY CORP | LMD-X310ST | SALA OP.3 | B.O. OSTETRICIA E GINECOLOGIA - P.O. NESIMA | 2542.7685 | 2 | 50.8554 | 2020-07-12
10255 | 8DTC1005 | MONITOR TELEVISIVO PER BIOIMMAGINI | ADVAN INTERNATIONAL CORP | AMM215WTTP | SALA OP.3 | B.O. OSTETRICIA E GINECOLOGIA - P.O. NESIMA | 2542.7685 | 2 | 50.8554 | 2020-07-12
10257 | S0180001555 | MONITOR TELEVISIVO PER BIOIMMAGINI | SONY CORP | LMD-X550ST | SALA OP.3 | B.O. OSTETRICIA E GINECOLOGIA - P.O. NESIMA | 2542.7685 | 2 | 50.8554 | 2020-07-12
10384 | 8001004 | MONITOR TELEVISIVO PER BIOIMMAGINI | SONY CORP | LMD-X310ST | SALA OP. 2 | BLOCCO OPERATORIO CENTRALE - P.O. NESIMA | 2542.7685 | 2 | 50.8554 | 2020-09-20
10393 | 8DTC100013 | MONITOR TELEVISIVO PER BIOIMMAGINI | ADVAN INTERNATIONAL CORP | AMM215WTTP | COMPLESSO OPERATORIO CENTRALE | BLOCCO OPERATORIO CENTRALE - P.O. NESIMA | 2542.7685 | 2 | 50.8554 | 2020-09-21
10394 | 8DTC100018 | MONITOR TELEVISIVO PER BIOIMMAGINI | ADVAN INTERNATIONAL CORP | AMM215WTTP | COMPLESSO OPERATORIO CENTRALE | BLOCCO OPERATORIO CENTRALE - P.O. NESIMA | 2542.7685 | 2 | 50.8554 | 2020-09-21
10398 | 8000153 | MONITOR TELEVISIVO PER BIOIMMAGINI | SONY CORP | LMD-X550ST | SALA OP. 2 | BLOCCO OPERATORIO CENTRALE - P.O. NESIMA | 2542.7685 | 2 | 50.8554 | 2020-09-20
10426 | AM18100430 | MONITOR TELEVISIVO PER BIOIMMAGINI | AMBU AS | AVIEW | SALA OPERATORIA N°1-CH. D'URGENZA | CHIRURGIA D'URGENZA - P.O. GARIBALDI | 2542.7685 | 2 | 50.8554 | 2020-10-16
10447 | 17IE10191 | MONITOR TELEVISIVO PER BIOIMMAGINI | PANASONIC | EJ MLA26 | SALA OP 1 | B.O. OSTETRICIA E GINECOLOGIA - P.O. NESIMA | 2542.7685 | 2 | 50.8554 | 2020-10-23
10608 | D32218230002 | MONITOR TELEVISIVO PER BIOIMMAGINI | FSN MEDICAL TECHNOLOGIES | FS-L3202D | SALA OPERATORIA N°1-CH. D'URGENZA | CHIRURGIA D'URGENZA - P.O. GARIBALDI | 2542.7685 | 2 | 50.8554 | 2021-01-09
10610 | 8HTC100043 | MONITOR TELEVISIVO PER BIOIMMAGINI | ADVAN INTERNATIONAL CORP | AMM215WTTP | SALA OPERATORIA N°1-CH. D'URGENZA | CHIRURGIA D'URGENZA - P.O. GARIBALDI | 2542.7685 | 2 | 50.8554 | 2021-01-09
10658 | 20153018 | MONITOR TELEVISIVO PER BIOIMMAGINI | EIZO NANAO CORP | CURATOR EX3220-3D | BLOCCO OPERAT. CH. PEDIATRICA | BLOCCO OPERATORIO CENTRALE - P.O. NESIMA | 2542.7685 | 2 | 50.8554 | 2021-02-15
10818 | 24009019 | MONITOR TELEVISIVO PER BIOIMMAGINI | EIZO NANAO CORP | RADIFORCE MX191 | SALA RX | ORTOPEDIA E TRAUMATOLOGIA - P.O. GARIBALDI | 2542.7685 | 2 | 50.8554 | 2021-06-13
10925 | 721922602783 | MONITOR TELEVISIVO PER BIOIMMAGINI | BARCO NV | COLOR CORONIS 3MP 1H DL | TAC | RADIOLOGIA DI P.S. - P.O. GARIBALDI | 2542.7685 | 2 | 50.8554 | 2021-01-21
10926 | 721922602796 | MONITOR TELEVISIVO PER BIOIMMAGINI | BARCO NV | COLOR CORONIS 3MP 1H DL | TAC | RADIOLOGIA DI P.S. - P.O. GARIBALDI | 2542.7685 | 2 | 50.8554 | 2021-01-21
10975 | TM19G100215 | MONITOR TELEVISIVO PER BIOIMMAGINI | CANVYS | LCB15XLWADBTU | AMB REPARTO | OCULISTICA - P.O. NESIMA | 2542.7685 | 2 | 50.8554 | 2021-02-11
10994 | OP21829 | MONITOR TELEVISIVO PER BIOIMMAGINI | STORZ KARL GMBH & CO KG | C-MAC 8403 ZXK | RIANIMAZIONE - P.O. GARIBALDI | RIANIMAZIONE - P.O. GARIBALDI | 2542.7685 | 2 | 50.8554 | 2022-03-30
10997 | OP21830 | MONITOR TELEVISIVO PER BIOIMMAGINI | STORZ KARL GMBH & CO KG | C-MAC 8403 ZXK | RIANIMAZIONE - P.O. GARIBALDI | RIANIMAZIONE - P.O. GARIBALDI | 2542.7685 | 2 | 50.8554 | 2022-03-30
11119 | AM19300657 | MONITOR TELEVISIVO PER BIOIMMAGINI | AMBU AS | AVIEW | SALA BOX PS | PRONTO SOCCORSO MCAU - P.O. GARIBALDI | 2542.7685 | 2 | 50.8554 | 2022-06-24
11120 | AM19300308 | MONITOR TELEVISIVO PER BIOIMMAGINI | AMBU AS | AVIEW | SALA BOX PS | PRONTO SOCCORSO MCAU - P.O. GARIBALDI | 2542.7685 | 2 | 50.8554 | 2022-06-24
11121 | AM20300119 | MONITOR TELEVISIVO PER BIOIMMAGINI | AMBU AS | AVIEW | RIANIMAZIONE - P.O. GARIBALDI | RIANIMAZIONE - P.O. GARIBALDI | 2542.7685 | 2 | 50.8554 | 2022-06-24
11615 | 8000633 | MONITOR TELEVISIVO PER BIOIMMAGINI | SONY CORP | LMD-X310MT | AMBULATORIO DI ENDOSCOPIA TORACICA | CHIRURGIA TORACICA - P.O. NESIMA | 2542.7685 | 2 | 50.8554 | 2022-12-22
11857 | ASNN5169 | MONITOR TELEVISIVO PER BIOIMMAGINI | DRAEGER MEDICAL AG & CO. KGAA | INFINITY C500 | DEPOSITO UFF TEC | DIREZIONE SANITARIA - P.O. NESIMA | 2542.7685 | 2 | 50.8554 | 2023-02-03
11860 | ASNN5172 | MONITOR TELEVISIVO PER BIOIMMAGINI | DRAEGER MEDICAL AG & CO. KGAA | INFINITY C500 | DEPOSITO UFF TEC | DIREZIONE SANITARIA - P.O. NESIMA | 2542.7685 | 2 | 50.8554 | 2023-02-03
11863 | ASNN5170 | MONITOR TELEVISIVO PER BIOIMMAGINI | DRAEGER MEDICAL AG & CO. KGAA | INFINITY C500 | DEPOSITO UFF TEC | DIREZIONE SANITARIA - P.O. NESIMA | 2542.7685 | 2 | 50.8554 | 2023-02-03
11866 | ASNN5185 | MONITOR TELEVISIVO PER BIOIMMAGINI | DRAEGER MEDICAL AG & CO. KGAA | INFINITY C500 | DEPOSITO UFF TEC | DIREZIONE SANITARIA - P.O. NESIMA | 2542.7685 | 2 | 50.8554 | 2023-02-03
11869 | ASNN5183 | MONITOR TELEVISIVO PER BIOIMMAGINI | DRAEGER MEDICAL AG & CO. KGAA | INFINITY C500 | DEPOSITO UFF TEC | DIREZIONE SANITARIA - P.O. NESIMA | 2542.7685 | 2 | 50.8554 | 2023-02-03
11872 | ASNN5187 | MONITOR TELEVISIVO PER BIOIMMAGINI | DRAEGER MEDICAL AG & CO. KGAA | INFINITY C500 | DEPOSITO UFF TEC | DIREZIONE SANITARIA - P.O. NESIMA | 2542.7685 | 2 | 50.8554 | 2023-02-03
11875 | ASNN5186 | MONITOR TELEVISIVO PER BIOIMMAGINI | DRAEGER MEDICAL AG & CO. KGAA | INFINITY C500 | DEPOSITO UFF TEC | DIREZIONE SANITARIA - P.O. NESIMA | 2542.7685 | 2 | 50.8554 | 2023-02-03
11878 | ASNN5188 | MONITOR TELEVISIVO PER BIOIMMAGINI | DRAEGER MEDICAL AG & CO. KGAA | INFINITY C500 | DEPOSITO UFF TEC | DIREZIONE SANITARIA - P.O. NESIMA | 2542.7685 | 2 | 50.8554 | 2023-02-03
11881 | ASNN5184 | MONITOR TELEVISIVO PER BIOIMMAGINI | DRAEGER MEDICAL AG & CO. KGAA | INFINITY C500 | DEPOSITO UFF TEC | DIREZIONE SANITARIA - P.O. NESIMA | 2542.7685 | 2 | 50.8554 | 2023-02-03
11884 | ASNN5171 | MONITOR TELEVISIVO PER BIOIMMAGINI | DRAEGER MEDICAL AG & CO. KGAA | INFINITY C500 | DEPOSITO UFF TEC | DIREZIONE SANITARIA - P.O. NESIMA | 2542.7685 | 2 | 50.8554 | 2023-02-03
11887 | ASNN5173 | MONITOR TELEVISIVO PER BIOIMMAGINI | DRAEGER MEDICAL AG & CO. KGAA | INFINITY C500 | DEPOSITO UFF TEC | DIREZIONE SANITARIA - P.O. NESIMA | 2542.7685 | 2 | 50.8554 | 2023-02-03
11890 | ASNN5174 | MONITOR TELEVISIVO PER BIOIMMAGINI | DRAEGER MEDICAL AG & CO. KGAA | INFINITY C500 | DEPOSITO UFF TEC | DIREZIONE SANITARIA - P.O. NESIMA | 2542.7685 | 2 | 50.8554 | 2023-02-03
12692 | ASNN-5163 | MONITOR TELEVISIVO PER BIOIMMAGINI | DRAEGER MEDICAL AG & CO. KGAA | INFINITY C500 | DEPOSITO UFF TEC | DIREZIONE SANITARIA - P.O. NESIMA | 2542.7685 | 2 | 50.8554 | 2022-02-15
12695 | ASNN-5168 | MONITOR TELEVISIVO PER BIOIMMAGINI | DRAEGER MEDICAL AG & CO. KGAA | INFINITY C500 | DEPOSITO UFF TEC | DIREZIONE SANITARIA - P.O. NESIMA | 2542.7685 | 2 | 50.8554 | 2022-02-15
12698 | ASNN-5166 | MONITOR TELEVISIVO PER BIOIMMAGINI | DRAEGER MEDICAL AG & CO. KGAA | INFINITY C500 | DEPOSITO UFF TEC | DIREZIONE SANITARIA - P.O. NESIMA | 2542.7685 | 2 | 50.8554 | 2022-02-15
12701 | ASNN-5167 | MONITOR TELEVISIVO PER BIOIMMAGINI | DRAEGER MEDICAL AG & CO. KGAA | INFINITY C500 | DEPOSITO UFF TEC | DIREZIONE SANITARIA - P.O. NESIMA | 2542.7685 | 2 | 50.8554 | 2022-02-15
12704 | ASNN-5165 | MONITOR TELEVISIVO PER BIOIMMAGINI | DRAEGER MEDICAL AG & CO. KGAA | INFINITY C500 | DEPOSITO UFF TEC | DIREZIONE SANITARIA - P.O. NESIMA | 2542.7685 | 2 | 50.8554 | 2022-02-15
12707 | ASNN-5164 | MONITOR TELEVISIVO PER BIOIMMAGINI | DRAEGER MEDICAL AG & CO. KGAA | INFINITY C500 | DEPOSITO UFF TEC | DIREZIONE SANITARIA - P.O. NESIMA | 2542.7685 | 2 | 50.8554 | 2022-02-15
12710 | ASNN-5181 | MONITOR TELEVISIVO PER BIOIMMAGINI | DRAEGER MEDICAL AG & CO. KGAA | INFINITY C500 | DEPOSITO UFF TEC | DIREZIONE SANITARIA - P.O. NESIMA | 2542.7685 | 2 | 50.8554 | 2022-02-15
12713 | ASNN-5182 | MONITOR TELEVISIVO PER BIOIMMAGINI | DRAEGER MEDICAL AG & CO. KGAA | INFINITY C500 | DEPOSITO UFF TEC | DIREZIONE SANITARIA - P.O. NESIMA | 2542.7685 | 2 | 50.8554 | 2022-02-15
12716 | ASNN-5179 | MONITOR TELEVISIVO PER BIOIMMAGINI | DRAEGER MEDICAL AG & CO. KGAA | INFINITY C500 | DEPOSITO UFF TEC | DIREZIONE SANITARIA - P.O. NESIMA | 2542.7685 | 2 | 50.8554 | 2022-02-15
12719 | ASNN-5178 | MONITOR TELEVISIVO PER BIOIMMAGINI | DRAEGER MEDICAL AG & CO. KGAA | INFINITY C500 | DEPOSITO UFF TEC | DIREZIONE SANITARIA - P.O. NESIMA | 2542.7685 | 2 | 50.8554 | 2022-02-15
12722 | ASNN-5176 | MONITOR TELEVISIVO PER BIOIMMAGINI | DRAEGER MEDICAL AG & CO. KGAA | INFINITY C500 | DEPOSITO UFF TEC | DIREZIONE SANITARIA - P.O. NESIMA | 2542.7685 | 2 | 50.8554 | 2022-02-15
12725 | ASNN-5177 | MONITOR TELEVISIVO PER BIOIMMAGINI | DRAEGER MEDICAL AG & CO. KGAA | INFINITY C500 | DEPOSITO UFF TEC | DIREZIONE SANITARIA - P.O. NESIMA | 2542.7685 | 2 | 50.8554 | 2022-02-15
12728 | ASNN-5180 | MONITOR TELEVISIVO PER BIOIMMAGINI | DRAEGER MEDICAL AG & CO. KGAA | INFINITY C500 | DEPOSITO UFF TEC | DIREZIONE SANITARIA - P.O. NESIMA | 2542.7685 | 2 | 50.8554 | 2022-02-15
12731 | ASNN-5175 | MONITOR TELEVISIVO PER BIOIMMAGINI | DRAEGER MEDICAL AG & CO. KGAA | INFINITY C500 | DEPOSITO UFF TEC | DIREZIONE SANITARIA - P.O. NESIMA | 2542.7685 | 2 | 50.8554 | 2022-02-15
12985 | 6909261751 | MONITOR TELEVISIVO PER BIOIMMAGINI | ZEISS CARL | CALLISTO EYE | SALA 1 | B. OP. OCULISTICA - P.O. NESIMA | 2542.7685 | 2 | 50.8554 | 2023-03-29
12987 | 8001111 | MONITOR TELEVISIVO PER BIOIMMAGINI | SONY CORP | LMD-X550MT | SALA 1 | B. OP. OCULISTICA - P.O. NESIMA | 2542.7685 | 2 | 50.8554 | 2023-03-19
12994 | D276204600 | MONITOR TELEVISIVO PER BIOIMMAGINI | FSN MEDICAL TECHNOLOGIES | FS-L2701DT | SALA 1 | B. OP. OCULISTICA - P.O. NESIMA | 2542.7685 | 2 | 50.8554 | 2023-04-06
13030 | 62169005 | MONITOR TELEVISIVO PER BIOIMMAGINI | TECNINT HTE | TMM190-AR-1C20 | RADIOLOGIA | RADIOLOGIA - P.O. NESIMA | 2542.7685 | 2 | 50.8554 | 2022-05-04
13037 | 31824119 | MONITOR TELEVISIVO PER BIOIMMAGINI | EIZO NANAO CORP | MX 190 | RADIOLOGIA | RADIOLOGIA - P.O. NESIMA | 2542.7685 | 2 | 50.8554 | 2022-05-04
732 | 154R0026N016 | MONITOR TRANSCUTANEO PO2 E/O PCO2 | RADIOMETER MEDICAL APS | TCM 4 | TERAPIA INTENSIVA | UTIN NEONATOLOGIA - P.O. NESIMA | 8598.8039 | 3 | 257.9641
733 | 154R0026N012 | MONITOR TRANSCUTANEO PO2 E/O PCO2 | RADIOMETER MEDICAL APS | TCM 4 | TERAPIA INTENSIVA | UTIN NEONATOLOGIA - P.O. NESIMA | 8598.8039 | 3 | 257.9641
2877 | CFG4C277499 | MONITORAGGIO DEL SISTEMA NERVOSO, SISTEMA PER IL | PRODUTTORE NON RILEVABILE | . | COMPLESSO OPERATORIO CENTRALE | BLOCCO OPERATORIO CENTRALE - P.O. NESIMA | 5500 | 3 | 165 | 2016-09-06
7525 | VT26408 | MONITORAGGIO DEL SISTEMA NERVOSO, SISTEMA PER IL | COVIDIEN | BIS COMPLETE 4 CHANNEL MONITOR | RIANIMAZIONE ADULTI - P.O. NESIMA | ANESTESIA E RIANIMAZIONE - P.O. NESIMA | 5500 | 3 | 165 | 2014-07-01
7714 | VT38797 | MONITORAGGIO DEL SISTEMA NERVOSO, SISTEMA PER IL | ASPECT MEDICAL SYSTEMS INC | BIS VISTA | CHIR. GENERALE | CHIRURGIA GENERALE - P.O. GARIBALDI | 5500 | 3 | 165 | 2017-02-08
8025 | CFG4A272138 | MONITORAGGIO DEL SISTEMA NERVOSO, SISTEMA PER IL | PRODUTTORE NON RILEVABILE | . | COMPLESSO OPERATORIO CENTRALE | BLOCCO OPERATORIO CENTRALE - P.O. NESIMA | 5500 | 3 | 165 | 2016-09-06
8030 | CFG4C277503 | MONITORAGGIO DEL SISTEMA NERVOSO, SISTEMA PER IL | PRODUTTORE NON RILEVABILE | . | COMPLESSO OPERATORIO CENTRALE | BLOCCO OPERATORIO CENTRALE - P.O. NESIMA | 5500 | 3 | 165 | 2016-09-06
8035 | CFG4C277512 | MONITORAGGIO DEL SISTEMA NERVOSO, SISTEMA PER IL | PRODUTTORE NON RILEVABILE | . | COMPLESSO OPERATORIO CENTRALE | BLOCCO OPERATORIO CENTRALE - P.O. NESIMA | 5500 | 3 | 165 | 2016-09-06
8593 | VT42501 | MONITORAGGIO DEL SISTEMA NERVOSO, SISTEMA PER IL | ASPECT MEDICAL SYSTEMS INC | BIS VISTA | COMPLESSO OPERATORIO CENTRALE | BLOCCO OPERATORIO CENTRALE - P.O. NESIMA | 5500 | 3 | 165 | 2017-09-29
10500 | CFG83328128 | MONITORAGGIO DEL SISTEMA NERVOSO, SISTEMA PER IL | PRODUTTORE NON RILEVABILE | . | RIANIMAZIONE - P.O. GARIBALDI | RIANIMAZIONE - P.O. GARIBALDI | 5500 | 3 | 165 | 2020-12-20
10510 | CFG83328123 | MONITORAGGIO DEL SISTEMA NERVOSO, SISTEMA PER IL | PRODUTTORE NON RILEVABILE | . | RIANIMAZIONE - P.O. GARIBALDI | RIANIMAZIONE - P.O. GARIBALDI | 5500 | 3 | 165 | 2020-12-20
10517 | CFG83328121 | MONITORAGGIO DEL SISTEMA NERVOSO, SISTEMA PER IL | PRODUTTORE NON RILEVABILE | . | RIANIMAZIONE - P.O. GARIBALDI | RIANIMAZIONE - P.O. GARIBALDI | 5500 | 3 | 165 | 2020-12-20
9458 | 81222 | MONITORAGGIO DELLA MICROINIEZIONE INTRAOVOCITARIA, SIST. PER | CONCEPT INC | OOSIGHT IMAGING SYSTEM | LAB CPMA | PROCREAZIONE MEDICALMENTE ASSISTITA | 12000 | 3 | 360
7559 | 77336 | MONITORAGGIO DELL'ARIA, APPARECCHIO PER | MERCK E | MAS 100 | LABORATORIO | LABORATORIO ANALISI - P.O. GARIBALDI | 3500 | 3 | 105
182 | 3529/052012 | MONTA VETRINI AUTOMATICO | LEICA MICROSCOPY AND SCIENTIFIC INSTRUMENTS | CV 5030 | LABORATORIO - ANATOMIA PATOLOGICA -PONESIMA | ANATOMIA PATOLOGICA - P.O.NESIMA | 17897.3076 | 2 | 357.9462 | 2014-06-08
2778 | 661 | MOTORE AUSILIARIO PER TAVOLO OPERATORIO | OPT OFFICINA DI PROTESI TRENTO SPA | OPT 80 MAN 02 | SALA OPERATORIA | NEUROCHIRURGIA TRAUMATOLOGICA - P.O. GARIBALDI | 5000 | 3 | 150
10375 | CB2-18030946 | MULTIMETRO DIGITALE | RTI ELECTRONICS AB | PIRANHA | FISICA SANITARIA | RADIOTERAPIA - P.O. NESIMA | 15000 | 2 | 300 | 2020-10-03
4726 |  | MULTIPLEXER | PRODUTTORE NON RILEVABILE | . | SALA MONITORAGGIO | CARDIOLOGIA-UTIC - P.O. GARIBALDI | 10000 | 2 | 200
9672 | JTD06460137SA | MULTIPLEXER | GE MEDICAL SYSTEMS | IEB INTEGRATED ELECTRONIC BOX | ELETTROFISIOLOGIA | CARDIOLOGIA-UTIC - P.O. GARIBALDI | 10000 | 2 | 200
2148 | 159060263 | NEBULIZZATORE AD ULTRASUONI | COVIDIEN KENDALL HEALTHCARE | AERODYNE | INFERMERIA | PEDIATRIA - P.O. NESIMA | 1376.9735 | 2 | 27.5395
2149 | 159060080 | NEBULIZZATORE AD ULTRASUONI | COVIDIEN KENDALL HEALTHCARE | AERODYNE | INFERMERIA | PEDIATRIA - P.O. NESIMA | 1376.9735 | 2 | 27.5395
2150 | 159007552 | NEBULIZZATORE AD ULTRASUONI | COVIDIEN KENDALL HEALTHCARE | AERODYNE | INFERMERIA | PEDIATRIA - P.O. NESIMA | 1376.9735 | 2 | 27.5395
10333 | H8N0CV001328317 | NOTEBOOK | ASUS COMPUTER INC | A 2500 M | AMBULATORIO 1 OTORINO PIANO 1 | AMBULATORI - P.O. NESIMA | 1100 | 2 | 22 | 2020-09-17
442 | 1695 | NUTRIPOMPA | B BRAUN AVITUM ITALY SPA | ENTEROPORT | RIANIMAZIONE ADULTI | ANESTESIA E RIANIMAZIONE - P.O. NESIMA | 1605.7686 | 2 | 32.1154
443 | 1653 | NUTRIPOMPA | B BRAUN AVITUM ITALY SPA | ENTEROPORT | RIANIMAZIONE ADULTI | ANESTESIA E RIANIMAZIONE - P.O. NESIMA | 1605.7686 | 2 | 32.1154
444 | 1647 | NUTRIPOMPA | B BRAUN AVITUM ITALY SPA | ENTEROPORT | RIANIMAZIONE ADULTI | ANESTESIA E RIANIMAZIONE - P.O. NESIMA | 1605.7686 | 2 | 32.1154
445 | 76600258 | NUTRIPOMPA | NUTRICIA MEDICAL DEVICES BV | FLOCARE INFINITY | RIANIMAZIONE ADULTI | ANESTESIA E RIANIMAZIONE - P.O. NESIMA | 1605.7686 | 2 | 32.1154
446 | 102 | NUTRIPOMPA | B BRAUN AVITUM ITALY SPA | ENTEROPORT | RIANIMAZIONE ADULTI | ANESTESIA E RIANIMAZIONE - P.O. NESIMA | 1605.7686 | 2 | 32.1154
770 | 66600221 | NUTRIPOMPA | NUTRICIA MEDICAL DEVICES BV | FLOCARE 800 | MEDICHERIA | CHIRURGIA ONCOLOGICA - P.O. NESIMA | 1605.7686 | 2 | 32.1154
772 | 76908094 | NUTRIPOMPA | NUTRICIA MEDICAL DEVICES BV | FLOCARE INFINITY | MEDICHERIA | CHIRURGIA ONCOLOGICA - P.O. NESIMA | 1605.7686 | 2 | 32.1154
773 | 76908093 | NUTRIPOMPA | NUTRICIA MEDICAL DEVICES BV | FLOCARE INFINITY | VUOTATOIO | ONCOLOGIA MEDICA - P.O. NESIMA | 1605.7686 | 2 | 32.1154
774 | 76908093 | NUTRIPOMPA | NUTRICIA MEDICAL DEVICES BV | FLOCARE INFINITY | RIANIMAZIONE ADULTI 1 | ANESTESIA E RIANIMAZIONE - P.O. NESIMA | 1605.7686 | 2 | 32.1154
2145 | 76102226 | NUTRIPOMPA | NUTRICIA MEDICAL DEVICES BV | FLOCARE INFINITY | INFERMERIA | PEDIATRIA - P.O. NESIMA | 1605.7686 | 2 | 32.1154
4289 | 76913509 | NUTRIPOMPA | NUTRICIA MEDICAL DEVICES BV | FLOCARE INFINITY | INFERMIERI | CHIRURGIA TORACICA - P.O. NESIMA | 1605.7686 | 2 | 32.1154
4290 | 88031507 | NUTRIPOMPA | NUTRICIA MEDICAL DEVICES BV | FLOCARE 800 | INFERMIERI | CHIRURGIA TORACICA - P.O. NESIMA | 1605.7686 | 2 | 32.1154
4299 | 76302155 | NUTRIPOMPA | NUTRICIA MEDICAL DEVICES BV | FLOCARE INFINITY | STANZA 12 - CHIRURGIA TORACICA | CHIRURGIA TORACICA - P.O. NESIMA | 1605.7686 | 2 | 32.1154
4940 | 88011204 | NUTRIPOMPA | NUTRICIA MEDICAL DEVICES BV | FLOCARE 800 | INFERMERIA | CHIRURGIA ONCOLOGICA - P.O. NESIMA | 1605.7686 | 2 | 32.1154
5151 | 76908104 | NUTRIPOMPA | NUTRICIA MEDICAL DEVICES BV | FLOCARE INFINITY | RIANIMAZIONE - P.O. GARIBALDI | RIANIMAZIONE - P.O. GARIBALDI | 1605.7686 | 2 | 32.1154
5172 | 76908105 | NUTRIPOMPA | NUTRICIA MEDICAL DEVICES BV | FLOCARE INFINITY | RIANIMAZIONE - P.O. GARIBALDI | RIANIMAZIONE - P.O. GARIBALDI | 1605.7686 | 2 | 32.1154
5194 | 76908101 | NUTRIPOMPA | NUTRICIA MEDICAL DEVICES BV | FLOCARE INFINITY | RIANIMAZIONE - P.O. GARIBALDI | RIANIMAZIONE - P.O. GARIBALDI | 1605.7686 | 2 | 32.1154
5201 | 76908097 | NUTRIPOMPA | NUTRICIA MEDICAL DEVICES BV | FLOCARE INFINITY | RIANIMAZIONE - P.O. GARIBALDI | RIANIMAZIONE - P.O. GARIBALDI | 1605.7686 | 2 | 32.1154
5202 | 76908099 | NUTRIPOMPA | NUTRICIA MEDICAL DEVICES BV | FLOCARE INFINITY | RIANIMAZIONE - P.O. GARIBALDI | RIANIMAZIONE - P.O. GARIBALDI | 1605.7686 | 2 | 32.1154
5203 | 76908100 | NUTRIPOMPA | NUTRICIA MEDICAL DEVICES BV | FLOCARE INFINITY | RIANIMAZIONE - P.O. GARIBALDI | RIANIMAZIONE - P.O. GARIBALDI | 1605.7686 | 2 | 32.1154
5204 | 76908096 | NUTRIPOMPA | NUTRICIA MEDICAL DEVICES BV | FLOCARE INFINITY | RIANIMAZIONE - P.O. GARIBALDI | RIANIMAZIONE - P.O. GARIBALDI | 1605.7686 | 2 | 32.1154
5254 | 88043388 | NUTRIPOMPA | NUTRICIA MEDICAL DEVICES BV | FLOCARE 800 | DEGENZA | HOSPICE MALATTIE INFETTIVE - P.O. NESIMA | 1605.7686 | 2 | 32.1154
5329 | 76000484 | NUTRIPOMPA | NUTRICIA MEDICAL DEVICES BV | FLOCARE INFINITY | DEGENZA | HOSPICE CURE PALLIATIVE - P.O. NESIMA | 1605.7686 | 2 | 32.1154
5337 | 76108501 | NUTRIPOMPA | NUTRICIA MEDICAL DEVICES BV | FLOCARE INFINITY | DEGENZA | HOSPICE CURE PALLIATIVE - P.O. NESIMA | 1605.7686 | 2 | 32.1154
5543 | 76212047 | NUTRIPOMPA | NUTRICIA MEDICAL DEVICES BV | FLOCARE INFINITY | DEGENZA | MAL. APPARATO RESPIRATORIO - P.O. NESIMA | 1605.7686 | 2 | 32.1154
6026 | 76107360 | NUTRIPOMPA | NUTRICIA MEDICAL DEVICES BV | FLOCARE INFINITY | DEGENZA | NEUROLOGIA - P.O. NESIMA | 1605.7686 | 2 | 32.1154
6793 | 76908103 | NUTRIPOMPA | NUTRICIA MEDICAL DEVICES BV | FLOCARE INFINITY | DEGENZA | CHIRURGIA GENERALE - P.O. GARIBALDI | 1605.7686 | 2 | 32.1154
6801 | 2065 | NUTRIPOMPA | NUTRICIA MEDICAL DEVICES BV | FLOCARE 800 | DEGENZA | CHIRURGIA GENERALE - P.O. GARIBALDI | 1605.7686 | 2 | 32.1154
6820 | 1701 | NUTRIPOMPA | B BRAUN AVITUM ITALY SPA | ENTEROPORT PLUS | RIANIMAZIONE ADULTI | ANESTESIA E RIANIMAZIONE - P.O. NESIMA | 1605.7686 | 2 | 32.1154
6898 | 76004959 | NUTRIPOMPA | FLOCARE | . | DEGENZA | GERIATRIA - P.O. NESIMA | 1605.7686 | 2 | 32.1154
6899 | 76004957 | NUTRIPOMPA | FLOCARE | . | DEGENZA | GERIATRIA - P.O. NESIMA | 1605.7686 | 2 | 32.1154
7110 | 76101379 | NUTRIPOMPA | ZEVEX INTERNATIONAL | FLOCARE INFINITY | INFERMERIA | NEUROLOGIA - P.O. NESIMA | 1605.7686 | 2 | 32.1154
7249 | 76913508 | NUTRIPOMPA | NUTRICIA MEDICAL DEVICES BV | FLOCARE INFINITY | RIANIMAZIONE PEDIATRICA | ANESTESIA E RIANIMAZIONE - P.O. NESIMA | 1605.7686 | 2 | 32.1154
7705 | 1673 | NUTRIPOMPA | B BRAUN AVITUM ITALY SPA | ENTEROPORT PLUS | SALA OP. 1 | BLOCCO OPERATORIO CENTRALE - P.O. NESIMA | 1605.7686 | 2 | 32.1154
7732 | 76004958 | NUTRIPOMPA | FLOCARE | . | DEGENZA | GERIATRIA - P.O. NESIMA | 1605.7686 | 2 | 32.1154
7812 | 1700 | NUTRIPOMPA | B BRAUN AVITUM ITALY SPA | ENTEROPORT | RIANIMAZIONE ADULTI - P.O. NESIMA | ANESTESIA E RIANIMAZIONE - P.O. NESIMA | 1605.7686 | 2 | 32.1154
1120 | 146351 | OCCHIALI PER NISTAGMO | INTERACOUSTICS AS | VIDEO FRENZEL 12V | AMBULATORIO 3 OTORINO PIANO 1 | AMBULATORI - P.O. NESIMA | 600 | 2 | 12
1120 | 146916 | OCCHIALI PER NISTAGMO | INTERACOUSTICS AS | VIDEO FRENZEL 12V | AMBULATORIO 3 OTORINO PIANO 1 | AMBULATORI - P.O. NESIMA | 600 | 2 | 12
3660 | 6020051 | OFTALMOMETRO | TECKNO OPTIKAL | JVL 1 | AMB ARGON JAG LASER | AMBULATORI - P.O. NESIMA | 1488.5 | 2 | 29.77
3677 | 6020049 | OFTALMOMETRO | TECKNO OPTIKAL | JVL 1 | AMB VISITA B | OCULISTICA - P.O. NESIMA | 1488.5 | 2 | 29.77
3699 | 6010031 | OFTALMOMETRO | TECKNO OPTIKAL | JVL 1 | AMB VISITA C | OCULISTICA - P.O. NESIMA | 1488.5 | 2 | 29.77
3726 | 6010030 | OFTALMOMETRO | TECKNO OPTIKAL | JVL 1 | AMB VISITA B | OCULISTICA - P.O. NESIMA | 1488.5 | 2 | 29.77
1098 | 21460 | OFTALMOSCOPIO | KEELER LTD | VANTAGE PLUS | CAPO SALA | B. OP. OCULISTICA - P.O. NESIMA | 962.49 | 2 | 19.2498
2894 | 20984 | OFTALMOSCOPIO | KEELER LTD | VANTAGE PLUS | SALA 1 | B. OP. OCULISTICA - P.O. NESIMA | 962.49 | 2 | 19.2498
3212 |  | OFTALMOSCOPIO | HEINE OPTOTECHNIK | BETA 200 | PRONTO SOCCORSO | PRONTO SOCCORSO PEDIATRICO - P.O. NESIMA | 962.49 | 2 | 19.2498
3673 | 20987 | OFTALMOSCOPIO | KEELER LTD | VANTAGE | AMB VISITA B | OCULISTICA - P.O. NESIMA | 962.49 | 2 | 19.2498
3688 | 1835 | OFTALMOSCOPIO | KEELER LTD | VANTAGE | AMB VISITA C | OCULISTICA - P.O. NESIMA | 962.49 | 2 | 19.2498
3766 | 20986 | OFTALMOSCOPIO | KEELER LTD | VANTAGE | AMB REPARTO | OCULISTICA - P.O. NESIMA | 962.49 | 2 | 19.2498
8748 |  | OFTALMOSCOPIO | KEELER LTD | 1128-P1004 PROFESSIONAL | TERAPIA INTENSIVA | UTIN NEONATOLOGIA - P.O. NESIMA | 962.49 | 2 | 19.2498 | 2019-01-26
8750 |  | OFTALMOSCOPIO | KEELER LTD | 1128-P1004 PROFESSIONAL | TERAPIA INTENSIVA | UTIN NEONATOLOGIA - P.O. NESIMA | 962.49 | 2 | 19.2498 | 2019-01-26
8757 |  | OFTALMOSCOPIO | KEELER LTD | VANTAGE PLUS | TERAPIA INTENSIVA | UTIN NEONATOLOGIA - P.O. NESIMA | 962.49 | 2 | 19.2498 | 2019-01-26
10892 |  | OFTALMOSCOPIO | KEELER LTD | 1128-P1004 PROFESSIONAL | TERAPIA INTENSIVA | UTIN NEONATOLOGIA - P.O. NESIMA | 962.49 | 2 | 19.2498 | 2019-01-26
11454 |  | OFTALMOSCOPIO | KEELER LTD | 1128-P1004 PROFESSIONAL | TERAPIA INTENSIVA | UTIN NEONATOLOGIA - P.O. NESIMA | 962.49 | 2 | 19.2498 | 2019-01-26
11455 |  | OFTALMOSCOPIO | KEELER LTD | 1128-P1004 PROFESSIONAL | TERAPIA INTENSIVA | UTIN NEONATOLOGIA - P.O. NESIMA | 962.49 | 2 | 19.2498 | 2019-01-26
12856 | 95322 | OFTALMOSCOPIO | KEELER LTD | VANTAGE PLUS | AMB. OCULISTICA 2 | OCULISTICA - P.O. NESIMA | 962.49 | 2 | 19.2498 | 2023-03-24
12862 | 75672 | OFTALMOSCOPIO | KEELER LTD | VANTAGE PLUS | AMB. OCULISTICA 2 | OCULISTICA - P.O. NESIMA | 962.49 | 2 | 19.2498 | 2023-03-24
12864 | 95306 | OFTALMOSCOPIO | KEELER LTD | VANTAGE PLUS | AMB. OCULISTICA 2 | OCULISTICA - P.O. NESIMA | 962.49 | 2 | 19.2498 | 2023-03-24
12866 | 95313 | OFTALMOSCOPIO | KEELER LTD | VANTAGE PLUS | AMB. OCULISTICA 2 | OCULISTICA - P.O. NESIMA | 962.49 | 2 | 19.2498 | 2023-03-24
12868 | 95310 | OFTALMOSCOPIO | KEELER LTD | VANTAGE PLUS | AMB. OCULISTICA 2 | OCULISTICA - P.O. NESIMA | 962.49 | 2 | 19.2498 | 2023-03-24
12870 | 95314 | OFTALMOSCOPIO | KEELER LTD | VANTAGE PLUS | AMB. OCULISTICA 2 | OCULISTICA - P.O. NESIMA | 962.49 | 2 | 19.2498 | 2023-03-24
12886 | 95309 | OFTALMOSCOPIO | KEELER LTD | VANTAGE PLUS | AMB. OCULISTICA 2 | OCULISTICA - P.O. NESIMA | 962.49 | 2 | 19.2498 | 2023-03-24
6372 | M9061 | OMOGENEIZZATORE/DISSOCIATORE TISSUTALE | MISONIX INC | XL 2020 | LAB MEDICINA MOLECOLARE | MEDICINA - P.O. NESIMA | 2670 | 2 | 53.4
1119 | AMMC42301652 | OPTOMETRO | PRODUTTORE NON RILEVABILE | . | AMBULATORIO 3 OTORINO PIANO 1 | AMBULATORI - P.O. NESIMA | 1006.545 | 2 | 20.1309
3638 | 764014 | OPTOMETRO | NIDEK CO LTD | CP 690 | AMB ORTOTTICA | OCULISTICA - P.O. NESIMA | 1006.545 | 2 | 20.1309
3657 | 764025 | OPTOMETRO | NIDEK CO LTD | CP 690 | AMB ARGON JAG LASER | AMBULATORI - P.O. NESIMA | 1006.545 | 2 | 20.1309
3679 | 764023 | OPTOMETRO | NIDEK CO LTD | CP 690 | AMB VISITA B | OCULISTICA - P.O. NESIMA | 1006.545 | 2 | 20.1309
3693 | 764027 | OPTOMETRO | NIDEK CO LTD | CP 690 | AMB VISITA C | OCULISTICA - P.O. NESIMA | 1006.545 | 2 | 20.1309
3728 | 10403 | OPTOMETRO | NIDEK CO LTD | RT 600 | AMB VISITA B | OCULISTICA - P.O. NESIMA | 1006.545 | 2 | 20.1309
3745 | 764021 | OPTOMETRO | NIDEK CO LTD | CP 690 | AMB REPARTO | OCULISTICA - P.O. NESIMA | 1006.545 | 2 | 20.1309
3757 |  | OPTOMETRO | SBISA` INDUSTRIALE SPA | . | AMB REPARTO | OCULISTICA - P.O. NESIMA | 1006.545 | 2 | 20.1309
3775 | 764024 | OPTOMETRO | NIDEK CO LTD | CP 690 | AMB REPARTO | OCULISTICA - P.O. NESIMA | 1006.545 | 2 | 20.1309
5581 | 2050005 | OSMOMETRO | ROEBLING HERMANN MESSTECHNIK | OSMOMETER AUTOMATIC 13 | LABORATORI PIANO MENO UNO | ENDOCRINOLOGIA - P.O. NESIMA | 7808.1071 | 2 | 156.1621
146 |  | OSMOSI INVERSA, APP. PER | PRODUTTORE NON RILEVABILE | . | SALA DI GASTROENTEROLOGIA | GASTROENTEROLOGIA - P.O.NESIMA | 7000 | 3 | 210
3533 | 610918 | OSSIMETRO CEREBRALE | SOMANETICS CORP | INVOS 5100 | SALA OP. 7 | BLOCCO OPERATORIO CENTRALE - P.O. NESIMA | 16633.6395 | 2 | 332.6728
3934 | 01 12650 | OSSIMETRO CEREBRALE | SOMANETICS CORP | INVOS 5100 | PRIMARIO | CHIRURGIA VASCOLARE - P.O. GARIBALDI | 16633.6395 | 2 | 332.6728
3203 |  | OTOSCOPIO DIRETTO AMBULATORIALE | PRODUTTORE NON RILEVABILE | . | PRONTO SOCCORSO | PRONTO SOCCORSO PEDIATRICO - P.O. NESIMA | 348.7545 | 2 | 6.9751
9174 | 30 | OTOSCOPIO DIRETTO AMBULATORIALE | RIESTER RUDOLF GMBH & CO KG | RI-SCOPE L | PRONTO SOCCORSO | PRONTO SOCCORSO PEDIATRICO - P.O. NESIMA | 348.7545 | 2 | 6.9751 | 2019-10-05
9175 | 30 | OTOSCOPIO DIRETTO AMBULATORIALE | RIESTER RUDOLF GMBH & CO KG | RI-SCOPE L | PRONTO SOCCORSO | PRONTO SOCCORSO PEDIATRICO - P.O. NESIMA | 348.7545 | 2 | 6.9751 | 2019-10-05
10786 | 18249 | OTOSCOPIO DIRETTO AMBULATORIALE | WELCH ALLYN INC | 23820 MACROVIEW | AMBULATORIO | PRONTO SOCCORSO PEDIATRICO - P.O. NESIMA | 348.7545 | 2 | 6.9751 | 2020-05-21
12849 | 46200528 | OZONOTERAPIA, APPARECCHIO PER | ALNITEC SRL | OZO 2 FUTURA | DAY HOSPITAL | HOSPICE MALATTIE INFETTIVE - P.O. NESIMA | 7005.7792 | 2 | 140.1156 | 2023-03-22
12850 | 46200527 | OZONOTERAPIA, APPARECCHIO PER | ALNITEC SRL | OZO 2 FUTURA | DAY HOSPITAL | HOSPICE MALATTIE INFETTIVE - P.O. NESIMA | 7005.7792 | 2 | 140.1156 | 2023-03-22
9730 | CND5235P2Z | PC ELETTROMEDICALE, SISTEMA PER | PRODUTTORE NON RILEVABILE | . | AMBULATORIO 1 OTORINO PIANO 1 | AMBULATORI - P.O. NESIMA | 1100 | 2 | 22 | 2020-08-12
3312 | 979535-246 | PEDALIERA PER ELETTROBISTURI/RADIOBISTURI | ETHICON ENDO SURGERY INC | FSW11 | BLOCCO OPERATORIO CHIRURGIA | CHIRURGIA GENERALE - P.O. GARIBALDI | 5000 | 2 | 100
3554 | F6L1029B | PEDALIERA PER ELETTROBISTURI/RADIOBISTURI | VALLEYLAB INC | FORCE 300 | COMPLESSO OPERATORIO CENTRALE | BLOCCO OPERATORIO CENTRALE - P.O. NESIMA | 459.08 | 2 | 9.1816
8801 | 304510X | PEDALIERA PER ELETTROBISTURI/RADIOBISTURI | VALLEYLAB INC | E6009 | SALA OPERATORIA N°1-CH. D'URGENZA | CHIRURGIA D'URGENZA - P.O. GARIBALDI | 459.08 | 2 | 9.1816 | 2018-03-05
8801 | 705684/1X | PEDALIERA PER ELETTROBISTURI/RADIOBISTURI | VALLEYLAB INC | E6008B | SALA OPERATORIA N°1-CH. D'URGENZA | CHIRURGIA D'URGENZA - P.O. GARIBALDI | 459.08 | 2 | 9.1816 | 2018-03-05
9002 | 264219-251 | PEDALIERA PER ELETTROBISTURI/RADIOBISTURI | ETHICON ENDO SURGERY INC | FSW11 | COMPLESSO OPERATORIO CENTRALE | BLOCCO OPERATORIO CENTRALE - P.O. NESIMA | 24705 | 2 | 494.1 | 2018-07-23
9003 | 264219-080 | PEDALIERA PER ELETTROBISTURI/RADIOBISTURI | ETHICON ENDO SURGERY INC | FSW11 | COMPLESSO OPERATORIO CENTRALE | BLOCCO OPERATORIO CENTRALE - P.O. NESIMA | 24705 | 2 | 494.1 | 2019-07-23
9004 | 264219-259 | PEDALIERA PER ELETTROBISTURI/RADIOBISTURI | ETHICON ENDO SURGERY INC | FSW11 | SALA OP 1 | B.O. OSTETRICIA E GINECOLOGIA - P.O. NESIMA | 24705 | 2 | 494.1 | 2018-07-23
9106 | 317128 | PEDALIERA PER ELETTROBISTURI/RADIOBISTURI | OLYMPUS OPTICAL CO LTD | MAJ 1258 | COMPLESSO OPERATORIO CENTRALE | BLOCCO OPERATORIO CENTRALE - P.O. NESIMA | 700 | 2 | 14 | 2019-09-12
9820 | 1709121 | PEDALIERA PER ELETTROBISTURI/RADIOBISTURI | PRODUTTORE NON RILEVABILE | . | BLOCCO OPERATORI OSTETRICIA | OSTETRICIA E GINECOLOGIA - P.O.NESIMA | 459.08 | 2 | 9.1816 | 2019-03-12
10243 | 7704358 | PEDALIERA PER ELETTROBISTURI/RADIOBISTURI | OLYMPUS OPTICAL CO LTD | MAJ 1258 | SALA OPERATORIA N°1-CH. D'URGENZA | CHIRURGIA D'URGENZA - P.O. GARIBALDI | 5400 | 2 | 108 | 2019-07-24
10455 | W0297119 | PEDALIERA PER ELETTROBISTURI/RADIOBISTURI | ERBE ELEKTROMEDIZIN GMBH | 20189-303 | SALA OP 1 | B.O. OSTETRICIA E GINECOLOGIA - P.O. NESIMA | 11580 | 2 | 231.6 | 2020-10-23
10460 | 0D7 | PEDALIERA PER ELETTROBISTURI/RADIOBISTURI | GEBRUDER MARTIN GMBH & CO KG | 80 811 50 | COMPLESSO OPERATORIO CENTRALE | BLOCCO OPERATORIO CENTRALE - P.O. NESIMA | 11580 | 2 | 231.6 | 2020-11-09
10460 | 4C8 | PEDALIERA PER ELETTROBISTURI/RADIOBISTURI | GEBRUDER MARTIN GMBH & CO KG | 80 811 10 | COMPLESSO OPERATORIO CENTRALE | BLOCCO OPERATORIO CENTRALE - P.O. NESIMA | 11580 | 2 | 231.6 | 2020-11-09
10565 | W0300207 | PEDALIERA PER ELETTROBISTURI/RADIOBISTURI | ERBE ELEKTROMEDIZIN GMBH | 20189-303 | SALA DI GASTROENTEROLOGIA | GASTROENTEROLOGIA - P.O.NESIMA | 11580 | 2 | 231.6 | 2020-12-07
10565 | w0289657 | PEDALIERA PER ELETTROBISTURI/RADIOBISTURI | ERBE ELEKTROMEDIZIN GMBH | 20189 101 | SALA DI GASTROENTEROLOGIA | GASTROENTEROLOGIA - P.O.NESIMA | 11580 | 2 | 231.6 | 2020-12-07
10569 | WO300207 | PEDALIERA PER ELETTROBISTURI/RADIOBISTURI | ERBE ELEKTROMEDIZIN GMBH | 20189-303 | SALA DI GASTROENTEROLOGIA | GASTROENTEROLOGIA - P.O.NESIMA | 11580 | 2 | 231.6 | 2020-12-07
10667 | 39031031X | PEDALIERA PER ELETTROBISTURI/RADIOBISTURI | VALLEYLAB INC | E6008B | BLOCCO OPERATORIO CHIRURGIA | CHIRURGIA GENERALE - P.O. GARIBALDI | 11580 | 2 | 231.6 | 2020-02-28
10720 | 346423-234 | PEDALIERA PER ELETTROBISTURI/RADIOBISTURI | ETHICON ENDO SURGERY INC | FSW11 | COMPLESSO OPERATORIO CENTRALE | BLOCCO OPERATORIO CENTRALE - P.O. NESIMA | 24705 | 2 | 494.1 | 2020-04-24
11412 | 346602CX | PEDALIERA PER ELETTROBISTURI/RADIOBISTURI | VALLEYLAB INC | E6009 | SALA OPERATORIA N°1-CH. D'URGENZA | CHIRURGIA D'URGENZA - P.O. GARIBALDI | 11580 | 2 | 231.6 | 2021-11-17
11412 | 42684962X | PEDALIERA PER ELETTROBISTURI/RADIOBISTURI | VALLEYLAB INC | E6009 | SALA OPERATORIA N°1-CH. D'URGENZA | CHIRURGIA D'URGENZA - P.O. GARIBALDI | 11580 | 2 | 231.6 | 2021-11-17
2313 | 1832 | PEDALIERA UNIVERSALE | STORZ KARL GMBH & CO KG | 20010230 | SALA OP. 5 | BLOCCO OPERATORIO CENTRALE - P.O. NESIMA | 6368.9152 | 2 | 127.3783
2314 | 404001933 | PEDALIERA UNIVERSALE | STRYKER INSTRUMENTS | SK 266 703 | SALA OP. 5 | BLOCCO OPERATORIO CENTRALE - P.O. NESIMA | 6612.7985 | 2 | 132.256
2356 | J1509-248 | PEDALIERA UNIVERSALE | PRODUTTORE NON RILEVABILE | . | SALA OP. 3 | BLOCCO OPERATORIO CENTRALE - P.O. NESIMA | 24705 | 2 | 494.1
8347 | 483 | PEDALIERA UNIVERSALE | STORZ KARL GMBH & CO KG | 40160033 TELE PACK X LED | DEGENZA | OTORINOLARINGOIATRIA - P.O. NESIMA | 2542.7685 | 2 | 50.8554 | 2018-12-15
9061 | KR26HM6801073A1001H4 | PEDALIERA UNIVERSALE | PRODUTTORE NON RILEVABILE | . | RADIOLOGIA | RADIOLOGIA - P.O. NESIMA | 1500 | 2 | 30 | 2018-08-29
9621 | 372 PED | PEDALIERA UNIVERSALE | PRODUTTORE NON RILEVABILE | . | SALA BOX PS | PRONTO SOCCORSO MCAU - P.O. GARIBALDI | 4884 | 2 | 97.68 | 2019-12-14
9622 | 371 PED | PEDALIERA UNIVERSALE | PRODUTTORE NON RILEVABILE | . | SALA BOX PS | PRONTO SOCCORSO MCAU - P.O. GARIBALDI | 4884 | 2 | 97.68 | 2019-12-14
9717 |  | PEDALIERA UNIVERSALE | PRODUTTORE NON RILEVABILE | . | DIAGNOSTICA | RADIOLOGIA DI P.S. - P.O. GARIBALDI | 2000 | 2 | 40 | 2019-01-24
9748 | 10798968 | PEDALIERA UNIVERSALE | PRODUTTORE NON RILEVABILE | . | SALA OP. 6 | BLOCCO OPERATORIO CENTRALE - P.O. NESIMA | 51288.6136 | 2 | 1025.7723 | 2020-02-14
9749 | 31/2017 | PEDALIERA UNIVERSALE | PRODUTTORE NON RILEVABILE | . | SALA OP. 6 | BLOCCO OPERATORIO CENTRALE - P.O. NESIMA | 7500 | 2 | 150 | 2020-02-14
9769 | 77 | PEDALIERA UNIVERSALE | PRODUTTORE NON RILEVABILE | . | BLOCCO OPERATORIO | ORTOPEDIA E TRAUMATOLOGIA - P.O. GARIBALDI | 2000 | 2 | 40 | 2019-02-20
9813 | A03NRY | PEDALIERA UNIVERSALE | STORZ KARL GMBH & CO KG | 20010130 | SALA OP. 6 | BLOCCO OPERATORIO CENTRALE - P.O. NESIMA | 1500 | 2 | 30 | 2020-03-08
10251 | 4959 | PEDALIERA UNIVERSALE | PRODUTTORE NON RILEVABILE | . | SALA OP.3 | B.O. OSTETRICIA E GINECOLOGIA - P.O. NESIMA | 5400 | 2 | 108 | 2020-07-12
10386 | 7804787 | PEDALIERA UNIVERSALE | OLYMPUS OPTICAL CO LTD | MAJ 51 | SALA OP. 2 | BLOCCO OPERATORIO CENTRALE - P.O. NESIMA | 5400 | 2 | 108 | 2020-09-20
10710 | YZ4517FU002 | PEDALIERA UNIVERSALE | PRODUTTORE NON RILEVABILE | . | SALA OP. 4 | BLOCCO OPERATORIO CENTRALE - P.O. NESIMA | 51288.6136 | 2 | 1025.7723 | 2021-03-28
1069 | 23031801620 | PEDALIERA WIRELESS UNIVERSALE | LEICA MICROSCOPY AND SCIENTIFIC INSTRUMENTS | 10448532 | SALA 2 | B. OP. OCULISTICA - P.O. NESIMA | 459.08 | 2 | 9.1816 | 2019-06-11
9147 | 227RX | PEDALIERA WIRELESS UNIVERSALE | PRODUTTORE NON RILEVABILE | . | DEGENZA | CARDIOLOGIA-UTIC - P.O. GARIBALDI | 4884 | 2 | 97.68 | 2019-09-25
9176 | 9051700601 | PEDALIERA WIRELESS UNIVERSALE | LEICA MICROSCOPY AND SCIENTIFIC INSTRUMENTS | 10448532 | SALA OP. 1 | BLOCCO OPERATORIO CENTRALE - P.O. NESIMA | 42000 | 2 | 840 | 2019-10-06
10717 | 21829 | PEDALIERA WIRELESS UNIVERSALE | PRODUTTORE NON RILEVABILE | . | DIAGNOSTICA 2 ST. 6B | RADIOLOGIA - P.O. NESIMA | 4000 | 2 | 80
10777 | B0027 | PEDALIERA WIRELESS UNIVERSALE | PRODUTTORE NON RILEVABILE | . | AMBULATORIO | DERMATOLOGIA - P.O. GARIBALDI | 13143.2941 | 2 | 262.8659 | 2021-05-16
6619 |  | PEDANA A NASTRO MOBILE | BETA | ROLLING BELT | AMBULATORIO ANGIOLOGIA | ANGIOLOGIA MEDICA - P.O. GARIBALDI | 9226 | 2 | 184.52
6627 | D847ML12000084 | PEDANA A NASTRO MOBILE | TECHNOGYM SPA | RUN EXCITE MED | AMBULATORIO ANGIOLOGIA | ANGIOLOGIA MEDICA - P.O. GARIBALDI | 9226 | 2 | 184.52
7741 | 008A16 | PEDANA A NASTRO MOBILE | RAM SRL | TREADMILL 870 A | CARDIOLOGIA PEDIATRICA | CARDIOLOGIA PEDIATRICA - P.O. NESIMA | 9226 | 2 | 184.52 | 2018-02-15
171 | 002.22082.2 | PENSILE PER SALA OPERATORIA E TERAPIA INTENSIVA | TRUMPF KREUZER MEDIZIN SYSTEME GMBH & CO KG | KLINOPORT 705 | SALA OPERATORIA N°1-CH. D'URGENZA | CHIRURGIA D'URGENZA - P.O. GARIBALDI | 11466.0235 | 2 | 229.3205
217 | ARTE0105 | PENSILE PER SALA OPERATORIA E TERAPIA INTENSIVA | DRAEGER MEDICAL AG & CO. KGAA | PONTE C | RIANIMAZIONE ADULTI | ANESTESIA E RIANIMAZIONE - P.O. NESIMA | 11466.0235 | 2 | 229.3205
219 | ARTE0104 | PENSILE PER SALA OPERATORIA E TERAPIA INTENSIVA | DRAEGER MEDICAL AG & CO. KGAA | PONTE C | RIANIMAZIONE ADULTI | ANESTESIA E RIANIMAZIONE - P.O. NESIMA | 11466.0235 | 2 | 229.3205
221 | ARTE0110 | PENSILE PER SALA OPERATORIA E TERAPIA INTENSIVA | DRAEGER MEDICAL AG & CO. KGAA | PONTE C | TERAPIA INTENSIVA | CARDIOLOGIA-UTIC - P.O. GARIBALDI | 11466.0235 | 2 | 229.3205
222 | ARTE0107 | PENSILE PER SALA OPERATORIA E TERAPIA INTENSIVA | DRAEGER MEDICAL AG & CO. KGAA | PONTE C | TERAPIA INTENSIVA | CARDIOLOGIA-UTIC - P.O. GARIBALDI | 11466.0235 | 2 | 229.3205
223 | ARTE0109 | PENSILE PER SALA OPERATORIA E TERAPIA INTENSIVA | DRAEGER MEDICAL AG & CO. KGAA | PONTE C | TERAPIA INTENSIVA | CARDIOLOGIA-UTIC - P.O. GARIBALDI | 11466.0235 | 2 | 229.3205
378 | ARTE0242 | PENSILE PER SALA OPERATORIA E TERAPIA INTENSIVA | DRAEGER MEDICAL AG & CO. KGAA | MOVITA 6002 | RIANIMAZIONE ADULTI | ANESTESIA E RIANIMAZIONE - P.O. NESIMA | 11466.0235 | 2 | 229.3205
379 | ARTE0241 | PENSILE PER SALA OPERATORIA E TERAPIA INTENSIVA | DRAEGER MEDICAL AG & CO. KGAA | MOVITA 6002 | RIANIMAZIONE ADULTI | ANESTESIA E RIANIMAZIONE - P.O. NESIMA | 11466.0235 | 2 | 229.3205
380 |  | PENSILE PER SALA OPERATORIA E TERAPIA INTENSIVA | DRAEGER MEDICAL AG & CO. KGAA | MOVITA 6002 | RIANIMAZIONE ADULTI | ANESTESIA E RIANIMAZIONE - P.O. NESIMA | 11466.0235 | 2 | 229.3205
381 | ARTE0235 | PENSILE PER SALA OPERATORIA E TERAPIA INTENSIVA | DRAEGER MEDICAL AG & CO. KGAA | MOVITA 6002 | RIANIMAZIONE ADULTI | ANESTESIA E RIANIMAZIONE - P.O. NESIMA | 11466.0235 | 2 | 229.3205
382 |  | PENSILE PER SALA OPERATORIA E TERAPIA INTENSIVA | DRAEGER MEDICAL AG & CO. KGAA | MOVITA 6002 | RIANIMAZIONE ADULTI | ANESTESIA E RIANIMAZIONE - P.O. NESIMA | 11466.0235 | 2 | 229.3205
383 |  | PENSILE PER SALA OPERATORIA E TERAPIA INTENSIVA | DRAEGER MEDICAL AG & CO. KGAA | MOVITA 6002 | RIANIMAZIONE ADULTI | ANESTESIA E RIANIMAZIONE - P.O. NESIMA | 11466.0235 | 2 | 229.3205
384 | ARTE0233 | PENSILE PER SALA OPERATORIA E TERAPIA INTENSIVA | DRAEGER MEDICAL AG & CO. KGAA | MOVITA 6002 | RIANIMAZIONE ADULTI | ANESTESIA E RIANIMAZIONE - P.O. NESIMA | 11466.0235 | 2 | 229.3205
385 |  | PENSILE PER SALA OPERATORIA E TERAPIA INTENSIVA | DRAEGER MEDICAL AG & CO. KGAA | MOVITA 6002 | RIANIMAZIONE ADULTI | ANESTESIA E RIANIMAZIONE - P.O. NESIMA | 11466.0235 | 2 | 229.3205
386 | ARTE0251 | PENSILE PER SALA OPERATORIA E TERAPIA INTENSIVA | DRAEGER MEDICAL AG & CO. KGAA | MOVITA 6002 | RIANIMAZIONE ADULTI | ANESTESIA E RIANIMAZIONE - P.O. NESIMA | 11466.0235 | 2 | 229.3205
387 | ARTE0229 | PENSILE PER SALA OPERATORIA E TERAPIA INTENSIVA | DRAEGER MEDICAL AG & CO. KGAA | MOVITA 6002 | RIANIMAZIONE ADULTI | ANESTESIA E RIANIMAZIONE - P.O. NESIMA | 11466.0235 | 2 | 229.3205
388 |  | PENSILE PER SALA OPERATORIA E TERAPIA INTENSIVA | DRAEGER MEDICAL AG & CO. KGAA | MOVITA 6002 | RIANIMAZIONE ADULTI | ANESTESIA E RIANIMAZIONE - P.O. NESIMA | 11466.0235 | 2 | 229.3205
389 |  | PENSILE PER SALA OPERATORIA E TERAPIA INTENSIVA | DRAEGER MEDICAL AG & CO. KGAA | MOVITA 6002 | RIANIMAZIONE ADULTI | ANESTESIA E RIANIMAZIONE - P.O. NESIMA | 11466.0235 | 2 | 229.3205
390 | ARTE0247 | PENSILE PER SALA OPERATORIA E TERAPIA INTENSIVA | DRAEGER MEDICAL AG & CO. KGAA | MOVITA 6002 | RIANIMAZIONE ADULTI | ANESTESIA E RIANIMAZIONE - P.O. NESIMA | 11466.0235 | 2 | 229.3205
391 |  | PENSILE PER SALA OPERATORIA E TERAPIA INTENSIVA | DRAEGER MEDICAL AG & CO. KGAA | MOVITA 6002 | RIANIMAZIONE ADULTI | ANESTESIA E RIANIMAZIONE - P.O. NESIMA | 11466.0235 | 2 | 229.3205
392 | ARTE0243 | PENSILE PER SALA OPERATORIA E TERAPIA INTENSIVA | DRAEGER MEDICAL AG & CO. KGAA | MOVITA 6002 | RIANIMAZIONE ADULTI | ANESTESIA E RIANIMAZIONE - P.O. NESIMA | 11466.0235 | 2 | 229.3205
393 | ARTE0249 | PENSILE PER SALA OPERATORIA E TERAPIA INTENSIVA | DRAEGER MEDICAL AG & CO. KGAA | MOVITA 6002 | RIANIMAZIONE ADULTI | ANESTESIA E RIANIMAZIONE - P.O. NESIMA | 11466.0235 | 2 | 229.3205
394 |  | PENSILE PER SALA OPERATORIA E TERAPIA INTENSIVA | DRAEGER MEDICAL AG & CO. KGAA | MOVITA 6002 | RIANIMAZIONE ADULTI | ANESTESIA E RIANIMAZIONE - P.O. NESIMA | 11466.0235 | 2 | 229.3205
395 |  | PENSILE PER SALA OPERATORIA E TERAPIA INTENSIVA | DRAEGER MEDICAL AG & CO. KGAA | MOVITA 6002 | RIANIMAZIONE ADULTI | ANESTESIA E RIANIMAZIONE - P.O. NESIMA | 11466.0235 | 2 | 229.3205
396 | ARTE0237 | PENSILE PER SALA OPERATORIA E TERAPIA INTENSIVA | DRAEGER MEDICAL AG & CO. KGAA | MOVITA 6002 | RIANIMAZIONE ADULTI | ANESTESIA E RIANIMAZIONE - P.O. NESIMA | 11466.0235 | 2 | 229.3205
397 | ARTE0248 | PENSILE PER SALA OPERATORIA E TERAPIA INTENSIVA | DRAEGER MEDICAL AG & CO. KGAA | MOVITA 6002 | RIANIMAZIONE ADULTI | ANESTESIA E RIANIMAZIONE - P.O. NESIMA | 11466.0235 | 2 | 229.3205
398 |  | PENSILE PER SALA OPERATORIA E TERAPIA INTENSIVA | DRAEGER MEDICAL AG & CO. KGAA | MOVITA 6002 | RIANIMAZIONE ADULTI | ANESTESIA E RIANIMAZIONE - P.O. NESIMA | 11466.0235 | 2 | 229.3205
399 | ARTE0245 | PENSILE PER SALA OPERATORIA E TERAPIA INTENSIVA | DRAEGER MEDICAL AG & CO. KGAA | MOVITA 6002 | RIANIMAZIONE ADULTI | ANESTESIA E RIANIMAZIONE - P.O. NESIMA | 11466.0235 | 2 | 229.3205
456 | ARTE0108 | PENSILE PER SALA OPERATORIA E TERAPIA INTENSIVA | DRAEGER MEDICAL AG & CO. KGAA | DVE B | RIANIMAZIONE PEDIATRICA | ANESTESIA E RIANIMAZIONE - P.O. NESIMA | 11466.0235 | 2 | 229.3205
457 | ARTE0111 | PENSILE PER SALA OPERATORIA E TERAPIA INTENSIVA | DRAEGER MEDICAL AG & CO. KGAA | DVE B | RIANIMAZIONE PEDIATRICA | ANESTESIA E RIANIMAZIONE - P.O. NESIMA | 11466.0235 | 2 | 229.3205
458 | ARTE0106 | PENSILE PER SALA OPERATORIA E TERAPIA INTENSIVA | SIEMENS AG | VERTIX B | RIANIMAZIONE PEDIATRICA | ANESTESIA E RIANIMAZIONE - P.O. NESIMA | 11466.0235 | 2 | 229.3205
459 | ARTN0001 | PENSILE PER SALA OPERATORIA E TERAPIA INTENSIVA | DRAEGER MEDICAL AG & CO. KGAA | DVE B | RIANIMAZIONE PEDIATRICA | ANESTESIA E RIANIMAZIONE - P.O. NESIMA | 11466.0235 | 2 | 229.3205
535 | . | PENSILE PER SALA OPERATORIA E TERAPIA INTENSIVA | TRUMPF KREUZER MEDIZIN SYSTEME GMBH & CO KG | UNIPORT 1908 M CH | TERAPIA INTENSIVA | UTIN NEONATOLOGIA - P.O. NESIMA | 11466.0235 | 2 | 229.3205
645 |  | PENSILE PER SALA OPERATORIA E TERAPIA INTENSIVA | TRUMPF KREUZER MEDIZIN SYSTEME GMBH & CO KG | UNIPORT 1908 M CH | TERAPIA INTENSIVA | UTIN NEONATOLOGIA - P.O. NESIMA | 11466.0235 | 2 | 229.3205
650 | . | PENSILE PER SALA OPERATORIA E TERAPIA INTENSIVA | TRUMPF KREUZER MEDIZIN SYSTEME GMBH & CO KG | UNIPORT 1908 M CH | TERAPIA INTENSIVA | UTIN NEONATOLOGIA - P.O. NESIMA | 11466.0235 | 2 | 229.3205
658 |  | PENSILE PER SALA OPERATORIA E TERAPIA INTENSIVA | TRUMPF KREUZER MEDIZIN SYSTEME GMBH & CO KG | UNIPORT 1908 M CH | TERAPIA INTENSIVA | UTIN NEONATOLOGIA - P.O. NESIMA | 11466.0235 | 2 | 229.3205
671 |  | PENSILE PER SALA OPERATORIA E TERAPIA INTENSIVA | TRUMPF KREUZER MEDIZIN SYSTEME GMBH & CO KG | UNIPORT 1908 M CH | TERAPIA INTENSIVA | UTIN NEONATOLOGIA - P.O. NESIMA | 11466.0235 | 2 | 229.3205
693 |  | PENSILE PER SALA OPERATORIA E TERAPIA INTENSIVA | TRUMPF KREUZER MEDIZIN SYSTEME GMBH & CO KG | UNIPORT 1908 M CH | TERAPIA INTENSIVA | UTIN NEONATOLOGIA - P.O. NESIMA | 11466.0235 | 2 | 229.3205
711 |  | PENSILE PER SALA OPERATORIA E TERAPIA INTENSIVA | TRUMPF KREUZER MEDIZIN SYSTEME GMBH & CO KG | UNIPORT 1908 M CH | TERAPIA INTENSIVA | UTIN NEONATOLOGIA - P.O. NESIMA | 11466.0235 | 2 | 229.3205
712 |  | PENSILE PER SALA OPERATORIA E TERAPIA INTENSIVA | TRUMPF KREUZER MEDIZIN SYSTEME GMBH & CO KG | UNIPORT 1908 M CH | TERAPIA INTENSIVA | UTIN NEONATOLOGIA - P.O. NESIMA | 11466.0235 | 2 | 229.3205
713 |  | PENSILE PER SALA OPERATORIA E TERAPIA INTENSIVA | TRUMPF KREUZER MEDIZIN SYSTEME GMBH & CO KG | UNIPORT 1908 M CH | TERAPIA INTENSIVA | UTIN NEONATOLOGIA - P.O. NESIMA | 11466.0235 | 2 | 229.3205
714 |  | PENSILE PER SALA OPERATORIA E TERAPIA INTENSIVA | TRUMPF KREUZER MEDIZIN SYSTEME GMBH & CO KG | UNIPORT 1908 M CH | TERAPIA INTENSIVA | UTIN NEONATOLOGIA - P.O. NESIMA | 11466.0235 | 2 | 229.3205
715 |  | PENSILE PER SALA OPERATORIA E TERAPIA INTENSIVA | TRUMPF KREUZER MEDIZIN SYSTEME GMBH & CO KG | UNIPORT 1908 M CH | TERAPIA INTENSIVA | UTIN NEONATOLOGIA - P.O. NESIMA | 11466.0235 | 2 | 229.3205
716 |  | PENSILE PER SALA OPERATORIA E TERAPIA INTENSIVA | TRUMPF KREUZER MEDIZIN SYSTEME GMBH & CO KG | UNIPORT 1908 M CH | TERAPIA INTENSIVA | UTIN NEONATOLOGIA - P.O. NESIMA | 11466.0235 | 2 | 229.3205
723 |  | PENSILE PER SALA OPERATORIA E TERAPIA INTENSIVA | TRUMPF KREUZER MEDIZIN SYSTEME GMBH & CO KG | UNIPORT 1908 M CH | TERAPIA INTENSIVA | UTIN NEONATOLOGIA - P.O. NESIMA | 11466.0235 | 2 | 229.3205
724 |  | PENSILE PER SALA OPERATORIA E TERAPIA INTENSIVA | TRUMPF KREUZER MEDIZIN SYSTEME GMBH & CO KG | UNIPORT 1908 M CH | TERAPIA INTENSIVA | UTIN NEONATOLOGIA - P.O. NESIMA | 11466.0235 | 2 | 229.3205
725 | . | PENSILE PER SALA OPERATORIA E TERAPIA INTENSIVA | TRUMPF KREUZER MEDIZIN SYSTEME GMBH & CO KG | UNIPORT 1908 M CH | TERAPIA INTENSIVA | UTIN NEONATOLOGIA - P.O. NESIMA | 11466.0235 | 2 | 229.3205
983 |  | PENSILE PER SALA OPERATORIA E TERAPIA INTENSIVA | TRUMPF KREUZER MEDIZIN SYSTEME GMBH & CO KG | UNIPORT 1908 M CH | TERAPIA INTENSIVA | UTIN NEONATOLOGIA - P.O. NESIMA | 11466.0235 | 2 | 229.3205
988 | L04199198 | PENSILE PER SALA OPERATORIA E TERAPIA INTENSIVA | TRUMPF KREUZER MEDIZIN SYSTEME GMBH & CO KG | KLINOPORT 1415 AN | SALA 3 | B. OP. OCULISTICA - P.O. NESIMA | 11466.0235 | 2 | 229.3205
1002 |  | PENSILE PER SALA OPERATORIA E TERAPIA INTENSIVA | TRUMPF KREUZER MEDIZIN SYSTEME GMBH & CO KG | KLINOPORT 1415 AN | SALA 3 | B. OP. OCULISTICA - P.O. NESIMA | 11466.0235 | 2 | 229.3205
1064 |  | PENSILE PER SALA OPERATORIA E TERAPIA INTENSIVA | TRUMPF KREUZER MEDIZIN SYSTEME GMBH & CO KG | KLINOPORT 1415 AN / 906 M CH | SALA 2 | B. OP. OCULISTICA - P.O. NESIMA | 11466.0235 | 2 | 229.3205
1384 | 236684001 | PENSILE PER SALA OPERATORIA E TERAPIA INTENSIVA | TRUMPF KREUZER MEDIZIN SYSTEME GMBH & CO KG | KLINOPORT 905 | SALA OP. 1 | B.O. OSTETRICIA E GINECOLOGIA - P.O. NESIMA | 11466.0235 | 2 | 229.3205
1389 | 236682001 | PENSILE PER SALA OPERATORIA E TERAPIA INTENSIVA | TRUMPF KREUZER MEDIZIN SYSTEME GMBH & CO KG | KLINOPORT 1415 | SALA OP. 1 | B.O. OSTETRICIA E GINECOLOGIA - P.O. NESIMA | 11466.0235 | 2 | 229.3205
1406 | 266683001 | PENSILE PER SALA OPERATORIA E TERAPIA INTENSIVA | TRUMPF KREUZER MEDIZIN SYSTEME GMBH & CO KG | KLINOPORT 905 | SALA OP.2 | B.O. OSTETRICIA E GINECOLOGIA - P.O. NESIMA | 11466.0235 | 2 | 229.3205
1413 | 23668.1.001 | PENSILE PER SALA OPERATORIA E TERAPIA INTENSIVA | TRUMPF KREUZER MEDIZIN SYSTEME GMBH & CO KG | KLINOPORT 1415 AN / 906 M CH | SALA OP.2 | B.O. OSTETRICIA E GINECOLOGIA - P.O. NESIMA | 11466.0235 | 2 | 229.3205
1426 |  | PENSILE PER SALA OPERATORIA E TERAPIA INTENSIVA | PRODUTTORE NON RILEVABILE | . | SALA OP.2 | B.O. OSTETRICIA E GINECOLOGIA - P.O. NESIMA | 11466.0235 | 2 | 229.3205
1427 |  | PENSILE PER SALA OPERATORIA E TERAPIA INTENSIVA | PRODUTTORE NON RILEVABILE | . | SALA OP.2 | B.O. OSTETRICIA E GINECOLOGIA - P.O. NESIMA | 11466.0235 | 2 | 229.3205
1441 |  | PENSILE PER SALA OPERATORIA E TERAPIA INTENSIVA | PRODUTTORE NON RILEVABILE | TORRETTA ALIMENTAZ. | SALA OP 1 | B.O. OSTETRICIA E GINECOLOGIA - P.O. NESIMA | 11466.0235 | 2 | 229.3205
1442 |  | PENSILE PER SALA OPERATORIA E TERAPIA INTENSIVA | PRODUTTORE NON RILEVABILE | TORRETTA ALIMENTAZ. | SALA OP 1 | B.O. OSTETRICIA E GINECOLOGIA - P.O. NESIMA | 11466.0235 | 2 | 229.3205
2186 | 236741002 | PENSILE PER SALA OPERATORIA E TERAPIA INTENSIVA | TRUMPF KREUZER MEDIZIN SYSTEME GMBH & CO KG | KLINOPORT 1415 AN | SALA OP. 2 | BLOCCO OPERATORIO CENTRALE - P.O. NESIMA | 11466.0235 | 2 | 229.3205
2187 | 236742003 | PENSILE PER SALA OPERATORIA E TERAPIA INTENSIVA | TRUMPF KREUZER MEDIZIN SYSTEME GMBH & CO KG | KLINOPORT 1005 | SALA OP. 2 | BLOCCO OPERATORIO CENTRALE - P.O. NESIMA | 11466.0235 | 2 | 229.3205
2200 |  | PENSILE PER SALA OPERATORIA E TERAPIA INTENSIVA | SOXIL SPA | TORRETTA DI ALIMENT. | SALA OP. 2 | BLOCCO OPERATORIO CENTRALE - P.O. NESIMA | 11466.0235 | 2 | 229.3205
2211 | 240910003 | PENSILE PER SALA OPERATORIA E TERAPIA INTENSIVA | TRUMPF KREUZER MEDIZIN SYSTEME GMBH & CO KG | KLINOPORT 1415 AN | SALA OP. 8 | BLOCCO OPERATORIO CENTRALE - P.O. NESIMA | 11466.0235 | 2 | 229.3205
2250 | 23674.1 | PENSILE PER SALA OPERATORIA E TERAPIA INTENSIVA | TRUMPF KREUZER MEDIZIN SYSTEME GMBH & CO KG | KLINOPORT 1415 | SALA OP. 1 | BLOCCO OPERATORIO CENTRALE - P.O. NESIMA | 11466.0235 | 2 | 229.3205
2267 |  | PENSILE PER SALA OPERATORIA E TERAPIA INTENSIVA | PRODUTTORE NON RILEVABILE | TORRETTA ALIMENTAZ. | SALA OP. 1 | BLOCCO OPERATORIO CENTRALE - P.O. NESIMA | 11466.0235 | 2 | 229.3205
2273 | 23674.2 | PENSILE PER SALA OPERATORIA E TERAPIA INTENSIVA | TRUMPF KREUZER MEDIZIN SYSTEME GMBH & CO KG | KLINOPORT 1005 | SALA OP. 1 | BLOCCO OPERATORIO CENTRALE - P.O. NESIMA | 11466.0235 | 2 | 229.3205
2284 | 236742003 | PENSILE PER SALA OPERATORIA E TERAPIA INTENSIVA | TRUMPF KREUZER MEDIZIN SYSTEME GMBH & CO KG | KLINOPORT 1415 AN / 906 M CH | SALA OP. 5 | BLOCCO OPERATORIO CENTRALE - P.O. NESIMA | 11466.0235 | 2 | 229.3205
2292 | 236742005 | PENSILE PER SALA OPERATORIA E TERAPIA INTENSIVA | TRUMPF KREUZER MEDIZIN SYSTEME GMBH & CO KG | KLINOPORT 1005 | SALA OP. 5 | BLOCCO OPERATORIO CENTRALE - P.O. NESIMA | 11466.0235 | 2 | 229.3205
2299 | 236741001 | PENSILE PER SALA OPERATORIA E TERAPIA INTENSIVA | TRUMPF KREUZER MEDIZIN SYSTEME GMBH & CO KG | KLINOPORT 1415 AN / 906 M CH | SALA OP. 4 | BLOCCO OPERATORIO CENTRALE - P.O. NESIMA | 11466.0235 | 2 | 229.3205
2320 | . | PENSILE PER SALA OPERATORIA E TERAPIA INTENSIVA | PRODUTTORE NON RILEVABILE | TORRETTA ALIMENTAZ. | SALA OP. 5 | BLOCCO OPERATORIO CENTRALE - P.O. NESIMA | 11466.0235 | 2 | 229.3205
2325 | 236742002 | PENSILE PER SALA OPERATORIA E TERAPIA INTENSIVA | TRUMPF KREUZER MEDIZIN SYSTEME GMBH & CO KG | KLINOPORT 1005 | SALA OP. 4 | BLOCCO OPERATORIO CENTRALE - P.O. NESIMA | 11466.0235 | 2 | 229.3205
2342 |  | PENSILE PER SALA OPERATORIA E TERAPIA INTENSIVA | PRODUTTORE NON RILEVABILE | TORRETTA ALIMENTAZ. | SALA OP. 4 | BLOCCO OPERATORIO CENTRALE - P.O. NESIMA | 11466.0235 | 2 | 229.3205
2346 | 236741004 | PENSILE PER SALA OPERATORIA E TERAPIA INTENSIVA | TRUMPF KREUZER MEDIZIN SYSTEME GMBH & CO KG | KLINOPORT 1415 AN / 906 M CH | SALA OP. 3 | BLOCCO OPERATORIO CENTRALE - P.O. NESIMA | 11466.0235 | 2 | 229.3205
2361 | 236742004 | PENSILE PER SALA OPERATORIA E TERAPIA INTENSIVA | TRUMPF KREUZER MEDIZIN SYSTEME GMBH & CO KG | KLINOPORT 1005 | SALA OP. 3 | BLOCCO OPERATORIO CENTRALE - P.O. NESIMA | 11466.0235 | 2 | 229.3205
2366 |  | PENSILE PER SALA OPERATORIA E TERAPIA INTENSIVA | PRODUTTORE NON RILEVABILE | TORRETTA ALIMENTAZ. | SALA OP. 3 | BLOCCO OPERATORIO CENTRALE - P.O. NESIMA | 11466.0235 | 2 | 229.3205
2372 | 2409110005 | PENSILE PER SALA OPERATORIA E TERAPIA INTENSIVA | TRUMPF KREUZER MEDIZIN SYSTEME GMBH & CO KG | KLINOPORT 1415 AN / 906 M CH | SALA OP. 9 | BLOCCO OPERATORIO CENTRALE - P.O. NESIMA | 11466.0235 | 2 | 229.3205
2373 | 2409120002 | PENSILE PER SALA OPERATORIA E TERAPIA INTENSIVA | TRUMPF KREUZER MEDIZIN SYSTEME GMBH & CO KG | KLINOPORT 1005 | SALA OP. 9 | BLOCCO OPERATORIO CENTRALE - P.O. NESIMA | 11466.0235 | 2 | 229.3205
2379 |  | PENSILE PER SALA OPERATORIA E TERAPIA INTENSIVA | SOXIL SPA | TORRETTA DI ALIMENT. | SALA OP. 8 | BLOCCO OPERATORIO CENTRALE - P.O. NESIMA | 11466.0235 | 2 | 229.3205
2383 | 2409110004 | PENSILE PER SALA OPERATORIA E TERAPIA INTENSIVA | TRUMPF KREUZER MEDIZIN SYSTEME GMBH & CO KG | KLINOPORT 1415 AN | SALA OP. 6 | BLOCCO OPERATORIO CENTRALE - P.O. NESIMA | 11466.0235 | 2 | 229.3205
2384 | 2409120004 | PENSILE PER SALA OPERATORIA E TERAPIA INTENSIVA | TRUMPF KREUZER MEDIZIN SYSTEME GMBH & CO KG | KLINOPORT 1005 | SALA OP. 6 | BLOCCO OPERATORIO CENTRALE - P.O. NESIMA | 11466.0235 | 2 | 229.3205
2421 |  | PENSILE PER SALA OPERATORIA E TERAPIA INTENSIVA | SOXIL SPA | TORRETTA DI ALIMENT. | SALA OP. 6 | BLOCCO OPERATORIO CENTRALE - P.O. NESIMA | 11466.0235 | 2 | 229.3205
2525 | 2409120003 | PENSILE PER SALA OPERATORIA E TERAPIA INTENSIVA | TRUMPF KREUZER MEDIZIN SYSTEME GMBH & CO KG | KLINOPORT 1005 | SALA OP.10 | BLOCCO OPERATORIO CENTRALE - P.O. NESIMA | 11466.0235 | 2 | 229.3205
2526 | 2409110001 | PENSILE PER SALA OPERATORIA E TERAPIA INTENSIVA | TRUMPF KREUZER MEDIZIN SYSTEME GMBH & CO KG | KLINOPORT 1415 AN | SALA OP.10 | BLOCCO OPERATORIO CENTRALE - P.O. NESIMA | 11466.0235 | 2 | 229.3205
2548 |  | PENSILE PER SALA OPERATORIA E TERAPIA INTENSIVA | PRODUTTORE NON RILEVABILE | TORRETTA ALIMENTAZ. | SALA OP.10 | BLOCCO OPERATORIO CENTRALE - P.O. NESIMA | 11466.0235 | 2 | 229.3205
2572 |  | PENSILE PER SALA OPERATORIA E TERAPIA INTENSIVA | PRODUTTORE NON RILEVABILE | TORRETTA ALIMENTAZ. | SALA OP. 9 | BLOCCO OPERATORIO CENTRALE - P.O. NESIMA | 11466.0235 | 2 | 229.3205
2573 | 2409120001 | PENSILE PER SALA OPERATORIA E TERAPIA INTENSIVA | TRUMPF KREUZER MEDIZIN SYSTEME GMBH & CO KG | KLINOPORT 1005 | SALA OP. 7 | BLOCCO OPERATORIO CENTRALE - P.O. NESIMA | 11466.0235 | 2 | 229.3205
2574 | 2409110002 | PENSILE PER SALA OPERATORIA E TERAPIA INTENSIVA | TRUMPF KREUZER MEDIZIN SYSTEME GMBH & CO KG | KLINOPORT 1415 AN | SALA OP. 7 | BLOCCO OPERATORIO CENTRALE - P.O. NESIMA | 11466.0235 | 2 | 229.3205
2748 | 001-23105.3 | PENSILE PER SALA OPERATORIA E TERAPIA INTENSIVA | TRUMPF KREUZER MEDIZIN SYSTEME GMBH & CO KG | KLINOPORT 705 | SALA OPERATORIA | NEUROCHIRURGIA TRAUMATOLOGICA - P.O. GARIBALDI | 11466.0235 | 2 | 229.3205
2750 | 001-23105.1 | PENSILE PER SALA OPERATORIA E TERAPIA INTENSIVA | TRUMPF KREUZER MEDIZIN SYSTEME GMBH & CO KG | KLINOPORT 1246 | SALA OPERATORIA | NEUROCHIRURGIA TRAUMATOLOGICA - P.O. GARIBALDI | 11466.0235 | 2 | 229.3205
2882 | L04199199 | PENSILE PER SALA OPERATORIA E TERAPIA INTENSIVA | TRUMPF KREUZER MEDIZIN SYSTEME GMBH & CO KG | KLINOPORT 1415 AN | SALA 1 | B. OP. OCULISTICA - P.O. NESIMA | 11466.0235 | 2 | 229.3205
2959 |  | PENSILE PER SALA OPERATORIA E TERAPIA INTENSIVA | PRODUTTORE NON RILEVABILE | TORRETTA ALIMENTAZ. | SALA RISVEGLIO | BLOCCO OPERATORIO CENTRALE - P.O. NESIMA | 11466.0235 | 2 | 229.3205
2964 |  | PENSILE PER SALA OPERATORIA E TERAPIA INTENSIVA | PRODUTTORE NON RILEVABILE | TORRETTA ALIMENTAZ. | SALA RISVEGLIO | BLOCCO OPERATORIO CENTRALE - P.O. NESIMA | 11466.0235 | 2 | 229.3205
2967 |  | PENSILE PER SALA OPERATORIA E TERAPIA INTENSIVA | PRODUTTORE NON RILEVABILE | . | SALA RISVEGLIO | BLOCCO OPERATORIO CENTRALE - P.O. NESIMA | 11466.0235 | 2 | 229.3205
2971 |  | PENSILE PER SALA OPERATORIA E TERAPIA INTENSIVA | PRODUTTORE NON RILEVABILE | TORRETTA ALIMENTAZ. | SALA RISVEGLIO | BLOCCO OPERATORIO CENTRALE - P.O. NESIMA | 11466.0235 | 2 | 229.3205
2975 |  | PENSILE PER SALA OPERATORIA E TERAPIA INTENSIVA | PRODUTTORE NON RILEVABILE | TORRETTA ALIMENTAZ. | SALA RISVEGLIO | BLOCCO OPERATORIO CENTRALE - P.O. NESIMA | 11466.0235 | 2 | 229.3205
2976 |  | PENSILE PER SALA OPERATORIA E TERAPIA INTENSIVA | PRODUTTORE NON RILEVABILE | TORRETTA ALIMENTAZ. | SALA RISVEGLIO | BLOCCO OPERATORIO CENTRALE - P.O. NESIMA | 11466.0235 | 2 | 229.3205
3269 | ARTE-0248 | PENSILE PER SALA OPERATORIA E TERAPIA INTENSIVA | DRAEGER MEDICAL AG & CO. KGAA | MOVITA | ELETTROFISIOLOGIA | CARDIOLOGIA-UTIC - P.O. GARIBALDI | 11466.0235 | 2 | 229.3205
3281 | 001.22081.5 | PENSILE PER SALA OPERATORIA E TERAPIA INTENSIVA | TRUMPF KREUZER MEDIZIN SYSTEME GMBH & CO KG | KLINOPORT 705 | BLOCCO OPERATORIO CHIRURGIA | CHIRURGIA GENERALE - P.O. GARIBALDI | 11466.0235 | 2 | 229.3205
3306 | 001.2281.1 | PENSILE PER SALA OPERATORIA E TERAPIA INTENSIVA | TRUMPF KREUZER MEDIZIN SYSTEME GMBH & CO KG | KLINOPORT 1246 | BLOCCO OPERATORIO CHIRURGIA | CHIRURGIA GENERALE - P.O. GARIBALDI | 11466.0235 | 2 | 229.3205
3388 | 002.23105.3 | PENSILE PER SALA OPERATORIA E TERAPIA INTENSIVA | TRUMPF KREUZER MEDIZIN SYSTEME GMBH & CO KG | KLINOPORT 705 | SALA OPERATORIA CHIR. VASCOLARE | CHIRURGIA VASCOLARE - P.O. GARIBALDI | 11466.0235 | 2 | 229.3205
3389 | 002.23105.1 | PENSILE PER SALA OPERATORIA E TERAPIA INTENSIVA | TRUMPF KREUZER MEDIZIN SYSTEME GMBH & CO KG | KLINOPORT 1246 | SALA OPERATORIA CHIR. VASCOLARE | CHIRURGIA VASCOLARE - P.O. GARIBALDI | 11466.0235 | 2 | 229.3205
3530 |  | PENSILE PER SALA OPERATORIA E TERAPIA INTENSIVA | PRODUTTORE NON RILEVABILE | TORRETTA ALIMENTAZ. | SALA OP. 7 | BLOCCO OPERATORIO CENTRALE - P.O. NESIMA | 11466.0235 | 2 | 229.3205
4429 | - | PENSILE PER SALA OPERATORIA E TERAPIA INTENSIVA | TRUMPF KREUZER MEDIZIN SYSTEME GMBH & CO KG | KLINOPORT 1285 B TV | SALA GASTROENTEROLOGIA | GASTROENTEROLOGIA - P.O.NESIMA | 11466.0235 | 2 | 229.3205
4430 | - | PENSILE PER SALA OPERATORIA E TERAPIA INTENSIVA | TRUMPF KREUZER MEDIZIN SYSTEME GMBH & CO KG | KLINOPORT 1425 | SALA GASTROENTEROLOGIA | GASTROENTEROLOGIA - P.O.NESIMA | 11466.0235 | 2 | 229.3205
4435 | - | PENSILE PER SALA OPERATORIA E TERAPIA INTENSIVA | TRUMPF KREUZER MEDIZIN SYSTEME GMBH & CO KG | KLINOPORT 1285 B TV | SALA GASTROENTEROLOGIA | GASTROENTEROLOGIA - P.O.NESIMA | 11466.0235 | 2 | 229.3205
4436 |  | PENSILE PER SALA OPERATORIA E TERAPIA INTENSIVA | TRUMPF KREUZER MEDIZIN SYSTEME GMBH & CO KG | KLINOPORT 1425 | SALA GASTROENTEROLOGIA | GASTROENTEROLOGIA - P.O.NESIMA | 11466.0235 | 2 | 229.3205
4642 | 19257006 | PENSILE PER SALA OPERATORIA E TERAPIA INTENSIVA | PRODUTTORE NON RILEVABILE | . | SALA OP. 2 | ORTOPEDIA E TRAUMATOLOGIA - P.O. GARIBALDI | 11466.0235 | 2 | 229.3205
4643 | 769416 | PENSILE PER SALA OPERATORIA E TERAPIA INTENSIVA | PRODUTTORE NON RILEVABILE | . | SALA OP. 2 | ORTOPEDIA E TRAUMATOLOGIA - P.O. GARIBALDI | 11466.0235 | 2 | 229.3205
4770 | S1717 | PENSILE PER SALA OPERATORIA E TERAPIA INTENSIVA | DRAEGER MEDICAL AG & CO. KGAA | . | TERAPIA INTENSIVA | CARDIOLOGIA-UTIC - P.O. GARIBALDI | 11466.0235 | 2 | 229.3205
4771 | S1718 | PENSILE PER SALA OPERATORIA E TERAPIA INTENSIVA | DRAEGER MEDICAL AG & CO. KGAA | . | TERAPIA INTENSIVA | CARDIOLOGIA-UTIC - P.O. GARIBALDI | 11466.0235 | 2 | 229.3205
4772 | S1719 | PENSILE PER SALA OPERATORIA E TERAPIA INTENSIVA | DRAEGER MEDICAL AG & CO. KGAA | . | TERAPIA INTENSIVA | CARDIOLOGIA-UTIC - P.O. GARIBALDI | 11466.0235 | 2 | 229.3205
4773 | S1720 | PENSILE PER SALA OPERATORIA E TERAPIA INTENSIVA | DRAEGER MEDICAL AG & CO. KGAA | DVE B | TERAPIA INTENSIVA | CARDIOLOGIA-UTIC - P.O. GARIBALDI | 11466.0235 | 2 | 229.3205
4796 | S1722 | PENSILE PER SALA OPERATORIA E TERAPIA INTENSIVA | DRAEGER MEDICAL AG & CO. KGAA | PONTE C | TERAPIA INTENSIVA | CARDIOLOGIA-UTIC - P.O. GARIBALDI | 11466.0235 | 2 | 229.3205
5072 |  | PENSILE PER SALA OPERATORIA E TERAPIA INTENSIVA | DATEX OHMEDA INC | TORRETTA DI ALIMENT. | RIANIMAZIONE - P.O. GARIBALDI | RIANIMAZIONE - P.O. GARIBALDI | 11466.0235 | 2 | 229.3205
5078 |  | PENSILE PER SALA OPERATORIA E TERAPIA INTENSIVA | SOXIL SPA | TORRETTA DI ALIMENT. | RIANIMAZIONE - P.O. GARIBALDI | RIANIMAZIONE - P.O. GARIBALDI | 11466.0235 | 2 | 229.3205
5079 |  | PENSILE PER SALA OPERATORIA E TERAPIA INTENSIVA | SOXIL SPA | TORRETTA DI ALIMENT. | RIANIMAZIONE - P.O. GARIBALDI | RIANIMAZIONE - P.O. GARIBALDI | 11466.0235 | 2 | 229.3205
5080 |  | PENSILE PER SALA OPERATORIA E TERAPIA INTENSIVA | SOXIL SPA | TORRETTA DI ALIMENT. | RIANIMAZIONE - P.O. GARIBALDI | RIANIMAZIONE - P.O. GARIBALDI | 11466.0235 | 2 | 229.3205
5118 |  | PENSILE PER SALA OPERATORIA E TERAPIA INTENSIVA | SOXIL SPA | TORRETTA DI ALIMENT. | RIANIMAZIONE - P.O. GARIBALDI | RIANIMAZIONE - P.O. GARIBALDI | 11466.0235 | 2 | 229.3205
5132 |  | PENSILE PER SALA OPERATORIA E TERAPIA INTENSIVA | SOXIL SPA | TORRETTA DI ALIMENT. | RIANIMAZIONE - P.O. GARIBALDI | RIANIMAZIONE - P.O. GARIBALDI | 11466.0235 | 2 | 229.3205
5143 |  | PENSILE PER SALA OPERATORIA E TERAPIA INTENSIVA | SOXIL SPA | TORRETTA DI ALIMENT. | RIANIMAZIONE - P.O. GARIBALDI | RIANIMAZIONE - P.O. GARIBALDI | 11466.0235 | 2 | 229.3205
5144 |  | PENSILE PER SALA OPERATORIA E TERAPIA INTENSIVA | SOXIL SPA | TORRETTA DI ALIMENT. | RIANIMAZIONE - P.O. GARIBALDI | RIANIMAZIONE - P.O. GARIBALDI | 11466.0235 | 2 | 229.3205
5935 |  | PENSILE PER SALA OPERATORIA E TERAPIA INTENSIVA | DATEX OHMEDA INC | TORRETTA DI ALIMENT. | DEGENZA | MED. INT. IN AREA CRITICA - P.O. GARIBALDI | 11466.0235 | 2 | 229.3205
5936 |  | PENSILE PER SALA OPERATORIA E TERAPIA INTENSIVA | DATEX OHMEDA INC | TORRETTA DI ALIMENT. | DEGENZA | MED. INT. IN AREA CRITICA - P.O. GARIBALDI | 11466.0235 | 2 | 229.3205
6823 | ARTE-0231 | PENSILE PER SALA OPERATORIA E TERAPIA INTENSIVA | DRAEGER MEDICAL AG & CO. KGAA | DVE B | RIANIMAZIONE ADULTI | ANESTESIA E RIANIMAZIONE - P.O. NESIMA | 11466.0235 | 2 | 229.3205
6824 |  | PENSILE PER SALA OPERATORIA E TERAPIA INTENSIVA | DRAEGER MEDICAL AG & CO. KGAA | DVE B | RIANIMAZIONE ADULTI | ANESTESIA E RIANIMAZIONE - P.O. NESIMA | 11466.0235 | 2 | 229.3205
7044 |  | PENSILE PER SALA OPERATORIA E TERAPIA INTENSIVA | TRUMPF KREUZER MEDIZIN SYSTEME GMBH & CO KG | KLINOPORT 705 | SALA OPERATORIA N°1-CH. D'URGENZA | CHIRURGIA D'URGENZA - P.O. GARIBALDI | 11466.0235 | 2 | 229.3205
7049 |  | PENSILE PER SALA OPERATORIA E TERAPIA INTENSIVA | TRUMPF KREUZER MEDIZIN SYSTEME GMBH & CO KG | KLINOPORT 1246 | SALA OPERATORIA N°1-CH. D'URGENZA | CHIRURGIA D'URGENZA - P.O. GARIBALDI | 11466.0235 | 2 | 229.3205
7140 |  | PENSILE PER SALA OPERATORIA E TERAPIA INTENSIVA | TRUMPF KREUZER MEDIZIN SYSTEME GMBH & CO KG | KLINOPORT 1246 | SALA OPERATORIA N°2-CH. D'URGENZA | CHIRURGIA D'URGENZA - P.O. GARIBALDI | 11466.0235 | 2 | 229.3205
7364 | 6144030-J10296 | PENSILE PER SALA OPERATORIA E TERAPIA INTENSIVA | BERCHTOLD GMBH & CO KG | CT.08-05 TELETOM | SALA 3 | B. OP. OCULISTICA - P.O. NESIMA | 11466.0235 | 2 | 229.3205
8108 | 1015305 | PENSILE PER SALA OPERATORIA E TERAPIA INTENSIVA | BERMAN SRL | AR 6700 | TERAPIA INTENSIVA | UTIN NEONATOLOGIA - P.O. NESIMA | 11466.0235 | 2 | 229.3205 | 2017-10-29
8109 | 815303 | PENSILE PER SALA OPERATORIA E TERAPIA INTENSIVA | BERMAN SRL | AR 6700 | TERAPIA INTENSIVA | UTIN NEONATOLOGIA - P.O. NESIMA | 11466.0235 | 2 | 229.3205 | 2017-10-29
8110 | 815304 | PENSILE PER SALA OPERATORIA E TERAPIA INTENSIVA | BERMAN SRL | AR 6700 | TERAPIA INTENSIVA | UTIN NEONATOLOGIA - P.O. NESIMA | 11466.0235 | 2 | 229.3205 | 2017-10-29
8148 | 1215098 | PENSILE PER SALA OPERATORIA E TERAPIA INTENSIVA | BERMAN SRL | AR 6001 | DEGENZA | CARDIOLOGIA-UTIC - P.O. GARIBALDI | 11466.0235 | 2 | 229.3205 | 2018-02-15
8149 | 1215093 | PENSILE PER SALA OPERATORIA E TERAPIA INTENSIVA | BERMAN SRL | AR 6001 | DEGENZA | CARDIOLOGIA-UTIC - P.O. GARIBALDI | 11466.0235 | 2 | 229.3205 | 2018-02-15
8151 | 1215097 | PENSILE PER SALA OPERATORIA E TERAPIA INTENSIVA | BERMAN SRL | AR 6001 | DEGENZA | CARDIOLOGIA-UTIC - P.O. GARIBALDI | 11466.0235 | 2 | 229.3205 | 2018-02-15
8152 | 1215090 | PENSILE PER SALA OPERATORIA E TERAPIA INTENSIVA | BERMAN SRL | AR 6001 | DEGENZA | CARDIOLOGIA-UTIC - P.O. GARIBALDI | 11466.0235 | 2 | 229.3205 | 2018-02-15
8154 | 1215099 | PENSILE PER SALA OPERATORIA E TERAPIA INTENSIVA | BERMAN SRL | AR 6001 | DEGENZA | CARDIOLOGIA-UTIC - P.O. GARIBALDI | 11466.0235 | 2 | 229.3205 | 2018-02-15
8155 | 1215094 | PENSILE PER SALA OPERATORIA E TERAPIA INTENSIVA | BERMAN SRL | AR 6001 | DEGENZA | CARDIOLOGIA-UTIC - P.O. GARIBALDI | 11466.0235 | 2 | 229.3205 | 2018-02-15
8157 | 1215095 | PENSILE PER SALA OPERATORIA E TERAPIA INTENSIVA | BERMAN SRL | AR 6001 | DEGENZA | CARDIOLOGIA-UTIC - P.O. GARIBALDI | 11466.0235 | 2 | 229.3205 | 2018-02-15
8158 | 1215091 | PENSILE PER SALA OPERATORIA E TERAPIA INTENSIVA | BERMAN SRL | AR 6001 | DEGENZA | CARDIOLOGIA-UTIC - P.O. GARIBALDI | 11466.0235 | 2 | 229.3205 | 2018-02-15
8160 | 1215096 | PENSILE PER SALA OPERATORIA E TERAPIA INTENSIVA | BERMAN SRL | AR 6001 | DEGENZA | CARDIOLOGIA-UTIC - P.O. GARIBALDI | 11466.0235 | 2 | 229.3205 | 2017-02-15
8161 | 1215092 | PENSILE PER SALA OPERATORIA E TERAPIA INTENSIVA | BERMAN SRL | AR 6001 | DEGENZA | CARDIOLOGIA-UTIC - P.O. GARIBALDI | 11466.0235 | 2 | 229.3205 | 2017-02-15
9799 | 26-77003743 | PENSILE PER SALA OPERATORIA E TERAPIA INTENSIVA | MINDRAY CO LTD | HYPORT 3000 | TERAPIA INTENSIVA | UTIN NEONATOLOGIA - P.O. NESIMA | 11466.0235 | 2 | 229.3205 | 2020-03-28
9800 | 26-77003742 | PENSILE PER SALA OPERATORIA E TERAPIA INTENSIVA | MINDRAY CO LTD | HYPORT 3000 | TERAPIA INTENSIVA | UTIN NEONATOLOGIA - P.O. NESIMA | 11466.0235 | 2 | 229.3205 | 2020-03-28
9801 | 26-77003741 | PENSILE PER SALA OPERATORIA E TERAPIA INTENSIVA | MINDRAY CO LTD | HYPORT 3000 | TERAPIA INTENSIVA | UTIN NEONATOLOGIA - P.O. NESIMA | 11466.0235 | 2 | 229.3205 | 2020-03-28
9802 | 26-77003744 | PENSILE PER SALA OPERATORIA E TERAPIA INTENSIVA | MINDRAY CO LTD | HYPORT 3000 | TERAPIA INTENSIVA | UTIN NEONATOLOGIA - P.O. NESIMA | 11466.0235 | 2 | 229.3205 | 2020-03-28
85 |  | PERSONAL COMPUTER | DELL COMPUTER CORP | . | AMBULATORIO MOC/GINECOLOGIA PIANO 0 | AMBULATORI - P.O. NESIMA | 1100 | 2 | 22
139 | 99260704012R | PERSONAL COMPUTER | PRODUTTORE NON RILEVABILE | . | STANZA VISITE - SENOLOGIA | RADIODIAGNOSTICA SENOLOGICA - P.O. NESIMA | 1100 | 2 | 22
140 | S0024662 | PERSONAL COMPUTER | PRODUTTORE NON RILEVABILE | . | STANZA VISITE - SENOLOGIA | RADIODIAGNOSTICA SENOLOGICA - P.O. NESIMA | 1100 | 2 | 22
216 |  | PERSONAL COMPUTER | PRODUTTORE NON RILEVABILE | . | AMBULATORIO G | OCULISTICA - P.O. NESIMA | 1100 | 2 | 22
275 | 00045-429-596-822 | PERSONAL COMPUTER | COMPAQ COMPUTER | EVO | SALA CONTROLLO | ANESTESIA E RIANIMAZIONE - P.O. NESIMA | 1100 | 2 | 22
454 | 00045-141-961-178 23 | PERSONAL COMPUTER | PRODUTTORE NON RILEVABILE | . | RIANIMAZIONE PEDIATRICA | ANESTESIA E RIANIMAZIONE - P.O. NESIMA | 1100 | 2 | 22
834 | 252SV4J | PERSONAL COMPUTER | DELL COMPUTER CORP | OPTIPLEX 960 | BUNKER 1 | RADIOTERAPIA - P.O. NESIMA | 1100 | 2 | 22
1088 | 5570860779 | PERSONAL COMPUTER | PRODUTTORE NON RILEVABILE | . | SALA LASER | B. OP. OCULISTICA - P.O. NESIMA | 1100 | 2 | 22
1107 | CZC2332SKY | PERSONAL COMPUTER | HEWLETT PACKARD CO | PRO 3010 MT | AMBULATORIO 2 OTORINO PIANO 1 | AMBULATORI - P.O. NESIMA | 1100 | 2 | 22
1114 | 12798 | PERSONAL COMPUTER | PRODUTTORE NON RILEVABILE | . | AMBULATORIO 3 OTORINO PIANO 1 | AMBULATORI - P.O. NESIMA | 1100 | 2 | 22
1117 |  | PERSONAL COMPUTER | PRODUTTORE NON RILEVABILE | . | AMBULATORIO 3 OTORINO PIANO 1 | AMBULATORI - P.O. NESIMA | 1100 | 2 | 22
1132 | 44NP002861 | PERSONAL COMPUTER | ASUS COMPUTER INC | . | AMBULATORIO 4 | AMBULATORI - P.O. NESIMA | 1100 | 2 | 22
1136 | 99001831 | PERSONAL COMPUTER | PRODUTTORE NON RILEVABILE | . | AMBULATORIO 4 | AMBULATORI - P.O. NESIMA | 1100 | 2 | 22
1403 | R1345028 | PERSONAL COMPUTER | INTELINSIDE | TULIP VISION | SALA OP. 1 | B.O. OSTETRICIA E GINECOLOGIA - P.O. NESIMA | 1100 | 2 | 22
1683 | 4630 | PERSONAL COMPUTER | ASUS COMPUTER INC | . | AMBULATORIO FISIOPATOLOGIA -PAVIMENTO PELVICO. | AMBULATORI - P.O. NESIMA | 1100 | 2 | 22
1688 | 6S23-JX80-C0LP | PERSONAL COMPUTER | COMPAQ COMPUTER | . | AMBULATORIO FISIOPATOLOGIA -PAVIMENTO PELVICO. | AMBULATORI - P.O. NESIMA | 1100 | 2 | 22
1702 | 97R3G4J | PERSONAL COMPUTER | DELL COMPUTER CORP | OPTIPLEX 780 | AMB NEUROLOGIA | AMBULATORI - P.O. NESIMA | 1100 | 2 | 22
1729 | 2YU3C3J | PERSONAL COMPUTER | DELL COMPUTER CORP | OPTIPLEX 745 | AMB PNEUMOLOGIA | AMBULATORI - P.O. NESIMA | 1100 | 2 | 22
1752 | 8GN6Q3J | PERSONAL COMPUTER | DELL COMPUTER CORP | OPTIPLEX 745 | AMB PNEUMOLOGIA | AMBULATORI - P.O. NESIMA | 1100 | 2 | 22
1781 | R33008 | PERSONAL COMPUTER | PRODUTTORE NON RILEVABILE | . | AMB SENOLOGIA | AMBULATORI - P.O. NESIMA | 1100 | 2 | 22
1866 | 8038DV sist. cost. 9 | PERSONAL COMPUTER | COMPAQ COMPUTER | DESK PRO 3/331 | LAB. FORESI | PATOLOGIA CLINICA - P.O.NESIMA | 1100 | 2 | 22
1886 | 2U7050CQW | PERSONAL COMPUTER | HEWLETT PACKARD CO | RP 5000 | LAB. FORESI | PATOLOGIA CLINICA - P.O.NESIMA | 1100 | 2 | 22
2028 |  | PERSONAL COMPUTER | ASUS COMPUTER INC | . | MICROSCOPIA | ANATOMIA PATOLOGICA - P.O.NESIMA | 1100 | 2 | 22
3000 |  | PERSONAL COMPUTER | PRODUTTORE NON RILEVABILE | . | OFFICINA | RADIOTERAPIA - P.O. NESIMA | 1100 | 2 | 22
3409 |  | PERSONAL COMPUTER | PRODUTTORE NON RILEVABILE | . | LAB. MICROBIOLOGIA | LABORATORIO ANALISI - P.O. GARIBALDI | 1100 | 2 | 22
3525 | 5D063320S | PERSONAL COMPUTER | PRODUTTORE NON RILEVABILE | . | AMBULATORIO 4 - OTORINO | OTORINOLARINGOIATRIA - P.O. NESIMA | 1100 | 2 | 22
3662 |  | PERSONAL COMPUTER | PRODUTTORE NON RILEVABILE | . | AMB ARGON JAG LASER | AMBULATORI - P.O. NESIMA | 1100 | 2 | 22
3682 |  | PERSONAL COMPUTER | PRODUTTORE NON RILEVABILE | . | AMB VISITA B | OCULISTICA - P.O. NESIMA | 1100 | 2 | 22
3696 |  | PERSONAL COMPUTER | PRODUTTORE NON RILEVABILE | . | AMB VISITA C | OCULISTICA - P.O. NESIMA | 1100 | 2 | 22
3717 | TA25056013C1010778 | PERSONAL COMPUTER | ASUS COMPUTER INC | . | AMB VISITA H | OCULISTICA - P.O. NESIMA | 1100 | 2 | 22
3722 | 1617C07570004A | PERSONAL COMPUTER | PRODUTTORE NON RILEVABILE | . | AMB VISITA B | OCULISTICA - P.O. NESIMA | 1100 | 2 | 22
3737 | 97509010 | PERSONAL COMPUTER | SHUTTLE COMPUTER | SHUTTLE X | AMB REPARTO | OCULISTICA - P.O. NESIMA | 1100 | 2 | 22
3749 |  | PERSONAL COMPUTER | PRODUTTORE NON RILEVABILE | . | AMB REPARTO | OCULISTICA - P.O. NESIMA | 1100 | 2 | 22
3752 | 00043621-452649 | PERSONAL COMPUTER | PRODUTTORE NON RILEVABILE | . | AMB REPARTO | OCULISTICA - P.O. NESIMA | 1100 | 2 | 22
3762 |  | PERSONAL COMPUTER | PRODUTTORE NON RILEVABILE | . | AMB REPARTO | OCULISTICA - P.O. NESIMA | 1100 | 2 | 22
3780 |  | PERSONAL COMPUTER | PRODUTTORE NON RILEVABILE | . | AMB REPARTO | OCULISTICA - P.O. NESIMA | 1100 | 2 | 22
3786 | 97512760 | PERSONAL COMPUTER | ZEISS CARL | 472173 | AMB REPARTO | OCULISTICA - P.O. NESIMA | 1100 | 2 | 22
3792 |  | PERSONAL COMPUTER | ASUS COMPUTER INC | . | AMB REPARTO | OCULISTICA - P.O. NESIMA | 1100 | 2 | 22
3798 | 3002-4837 | PERSONAL COMPUTER | ZEISS CARL | 3000 COMPUTER | AMB REPARTO | OCULISTICA - P.O. NESIMA | 1100 | 2 | 22
3971 |  | PERSONAL COMPUTER | HEWLETT PACKARD CO | . | REFERTAZIONE | RADIOLOGIA DI P.S. - P.O. GARIBALDI | 1100 | 2 | 22
3977 |  | PERSONAL COMPUTER | ASUS COMPUTER INC | . | REFERTAZIONE | RADIOLOGIA DI P.S. - P.O. GARIBALDI | 1100 | 2 | 22
4081 | CZC1432GLY | PERSONAL COMPUTER | HEWLETT PACKARD CO | RP 5700 | RISONANZA MAGNETICA | RADIOLOGIA - P.O. GARIBALDI | 1100 | 2 | 22
4125 | 2326T | PERSONAL COMPUTER | HEWLETT PACKARD CO | COMPAQ 100 MT | REFERTAZIONE TAC | RADIOLOGIA - P.O. GARIBALDI | 1100 | 2 | 22
4144 | 2345742 | PERSONAL COMPUTER | HEWLETT PACKARD CO | Dx 5150 Mt | SALA SERVER | RADIOLOGIA - P.O. GARIBALDI | 1100 | 2 | 22
4827 | 9530125219 | PERSONAL COMPUTER | MORTARA RANGONI EUROPE SRL | . | AMBULATORIO HOLTER-TILT TEST | CARDIOLOGIA - P.O. GARIBALDI | 1100 | 2 | 22
5002 |  | PERSONAL COMPUTER | HEWLETT PACKARD CO | HP COMPACT | SALA BOX PS | PRONTO SOCCORSO MCAU - P.O. GARIBALDI | 1100 | 2 | 22
5065 |  | PERSONAL COMPUTER | HEWLETT PACKARD CO | . | DEPOSITO RIANIMAZIONE | RIANIMAZIONE - P.O. GARIBALDI | 1100 | 2 | 22
5392 | 4365879 | PERSONAL COMPUTER | DELL COMPUTER CORP | OPTIPLEX GX 280 | LABORATORI PIANO MENO DUE | ENDOCRINOLOGIA - P.O. NESIMA | 1100 | 2 | 22
5395 |  | PERSONAL COMPUTER | APPLE COMPUTER INC | POWER MACINTOSH G4 | LABORATORI PIANO MENO DUE | ENDOCRINOLOGIA - P.O. NESIMA | 1100 | 2 | 22
5398 | 68502IE | PERSONAL COMPUTER | DELL COMPUTER CORP | GX 620 | LABORATORI PIANO MENO DUE | ENDOCRINOLOGIA - P.O. NESIMA | 1100 | 2 | 22
5606 | 95107K97002Q60800235 | PERSONAL COMPUTER | E.P.M. | . | AMBULATORI PIANO MENO DUE | ENDOCRINOLOGIA - P.O. NESIMA | 1100 | 2 | 22
5731 | ML10811657 | PERSONAL COMPUTER | HEWLETT PACKARD CO | VECTRA | DEPOSITO EX MALATTIE INFETTIVE | CARDIOLOGIA-UTIC - P.O. GARIBALDI | 1100 | 2 | 22
6094 | PSV10C63107500077B90 | PERSONAL COMPUTER | ACER AMERICA CORP | VERITON 7100 | AMBULTORIO 4 - PIANO -1 | MEDICINA INTERNA ORDINARIA - P.O. GARIBALDI | 1100 | 2 | 22
6171 | 2UA9510Y59 | PERSONAL COMPUTER | HEWLETT PACKARD CO | RP 5700 | LABORATORIO | TALASSEMIA - P.O. GARIBALDI | 1100 | 2 | 22
6178 | YL8H133192 | PERSONAL COMPUTER | SIEMENS AG | ESPRIMO | LABORATORIO | TALASSEMIA - P.O. GARIBALDI | 1100 | 2 | 22
6426 |  | PERSONAL COMPUTER | PRODUTTORE NON RILEVABILE | . | AMB DI REPARTO | CARDIOLOGIA - P.O. NESIMA | 1100 | 2 | 22
6580 | GNN653J | PERSONAL COMPUTER | DELL COMPUTER CORP | OPTIPLEX 745 | AMBULATORIO ANGIOLOGIA | ANGIOLOGIA MEDICA - P.O. GARIBALDI | 1100 | 2 | 22
6815 | USU32401WD | PERSONAL COMPUTER | COMPAQ COMPUTER | EVO | SALA CONTROLLO | ANESTESIA E RIANIMAZIONE - P.O. NESIMA | 1100 | 2 | 22
7032 |  | PERSONAL COMPUTER | GE MEDICAL SYSTEMS | XW 8200 | RADIOLOGIA - REFERTAZIONE | RADIOLOGIA - P.O. NESIMA | 1100 | 2 | 22
7060 |  | PERSONAL COMPUTER | PRODUTTORE NON RILEVABILE | . | PET | MEDICINA NUCLEARE - P.O. NESIMA | 1100 | 2 | 22
7085 | 2NA63813C7 | PERSONAL COMPUTER | HEWLETT PACKARD CO | XW 4300 | REFERTAZIONE | MEDICINA NUCLEARE - P.O. NESIMA | 1100 | 2 | 22
7099 | 2UA8211RXW | PERSONAL COMPUTER | HEWLETT PACKARD CO | . | REFERTAZIONE | MEDICINA NUCLEARE - P.O. NESIMA | 1100 | 2 | 22
7358 | 23DO686 | PERSONAL COMPUTER | IBM CORP | . | SALA 3 | B. OP. OCULISTICA - P.O. NESIMA | 1100 | 2 | 22
7488 | CZC449085W | PERSONAL COMPUTER | COMPAQ COMPUTER | DC 7900 SFF | PRONTO SOCCORSO | PRONTO SOCCORSO PEDIATRICO - P.O. NESIMA | 1100 | 2 | 22
7532 | 2980414B5380LS | PERSONAL COMPUTER | DELL COMPUTER CORP | PRECISION T7400 | DIAGNOSTICA | RADIODIAGNOSTICA SENOLOGICA - P.O. NESIMA | 1100 | 2 | 22 | 2016-07-17
7549 | C5139 | PERSONAL COMPUTER | HOLOGIC INC | . | DIAGNOSTICA | RADIODIAGNOSTICA SENOLOGICA - P.O. NESIMA | 1100 | 2 | 22 | 2016-07-17
7651 | 15347195425 | PERSONAL COMPUTER | DELL COMPUTER CORP | OPTIPLEX XE | AMBULATORIO CITOGENETICA PIANO 1 | AMBULATORI - P.O. NESIMA | 1100 | 2 | 22 | 2015-03-27
7708 | IPC-6806WP-30ZBE | PERSONAL COMPUTER | ADVANTECH | IPC 5/22 | SMALTIMENTO RIFUTI RADIOATTIVI | MEDICINA NUCLEARE - P.O. NESIMA | 1100 | 2 | 22
7896 | SS13 | PERSONAL COMPUTER | PRODUTTORE NON RILEVABILE | . | PET | MEDICINA NUCLEARE - P.O. NESIMA | 1100 | 2 | 22
7901 | HG1H92J | PERSONAL COMPUTER | DELL COMPUTER CORP | . | PET | MEDICINA NUCLEARE - P.O. NESIMA | 1100 | 2 | 22
7904 | 802235196 | PERSONAL COMPUTER | PHILIPS MEDICAL SYSTEMS | . | PET | MEDICINA NUCLEARE - P.O. NESIMA | 1100 | 2 | 22
8082 | MP07JS90 | PERSONAL COMPUTER | PRODUTTORE NON RILEVABILE | . | AMBULATORIO 4 - OTORINO | OTORINOLARINGOIATRIA - P.O. NESIMA | 1100 | 2 | 22
8212 | X21237 | PERSONAL COMPUTER | INTERCOMP | . | RIANIMAZIONE - P.O. GARIBALDI | RIANIMAZIONE - P.O. GARIBALDI | 1100 | 2 | 22 | 2017-01-19
8216 | FX3Q462 | PERSONAL COMPUTER | DELL COMPUTER CORP | LATITUDE E 5500 | AMB DI REPARTO | HOSPICE MALATTIE INFETTIVE - P.O. NESIMA | 1100 | 2 | 22 | 2017-01-19
8219 | X21238 | PERSONAL COMPUTER | INTERCOMP | . | RIANIMAZIONE ADULTI | ANESTESIA E RIANIMAZIONE - P.O. NESIMA | 1100 | 2 | 22 | 2017-01-19
8227 | 99024 | PERSONAL COMPUTER | HEWLETT PACKARD CO | . | PET | MEDICINA NUCLEARE - P.O. NESIMA | 1100 | 2 | 22 | 2017-02-10
8228 | CZC5492HGW | PERSONAL COMPUTER | HEWLETT PACKARD CO | PRODESK 600 | PET | MEDICINA NUCLEARE - P.O. NESIMA | 1100 | 2 | 22 | 2017-02-10
8230 | CZC5492HGY | PERSONAL COMPUTER | HEWLETT PACKARD CO | PRODESK 600 | PET | MEDICINA NUCLEARE - P.O. NESIMA | 1100 | 2 | 22 | 2017-02-10
8232 | PB03B9EF | PERSONAL COMPUTER | LENOVO | 3000 SERIE J | AMBULATORIO F | UROLOGIA - P.O. NESIMA | 1100 | 2 | 22 | 2018-02-15
8260 | 5PT6052 | PERSONAL COMPUTER | SAMSUNG ELECTRONICS | . | DIAGNOSTICA 1 | RADIOLOGIA - P.O. GARIBALDI | 1100 | 2 | 22 | 2017-03-21
8526 | CZC6277XQ7 | PERSONAL COMPUTER | HEWLETT PACKARD CO | Z240 | LAB CPMA | PROCREAZIONE MEDICALMENTE ASSISTITA | 1100 | 2 | 22 | 2018-11-27
8527 | CZC6277XQP | PERSONAL COMPUTER | HEWLETT PACKARD CO | Z240 | LAB CPMA | PROCREAZIONE MEDICALMENTE ASSISTITA | 1100 | 2 | 22 | 2018-11-27
8707 | HNFFRG2 | PERSONAL COMPUTER | DELL COMPUTER CORP | OPTIPLEX 3046 | LAB CPMA | PROCREAZIONE MEDICALMENTE ASSISTITA | 1100 | 2 | 22 | 2018-12-05
8713 | HNFBRG2 | PERSONAL COMPUTER | DELL COMPUTER CORP | OPTIPLEX 3046 | LAB CPMA | PROCREAZIONE MEDICALMENTE ASSISTITA | 1100 | 2 | 22 | 2018-12-05
8920 | 5CG55210DG | PERSONAL COMPUTER | HEWLETT PACKARD CO | PROBOOK 650 G2 | LABORATORIO (C.TRO DIAGNOSTICO MOLECOLARE) | ONCOLOGIA MEDICA - P.O. NESIMA | 1100 | 2 | 22 | 2020-06-07
8985 | H3PTCJ017175 | PERSONAL COMPUTER | ASUS COMPUTER INC | . | AMBULATORIO DI GINECOLOGIA PIANO 0 | AMBULATORI - P.O. NESIMA | 1100 | 2 | 22 | 2019-07-12
9030 | CZC71975 | PERSONAL COMPUTER | HEWLETT PACKARD CO | Z440 | PET | MEDICINA NUCLEARE - P.O. NESIMA | 1100 | 2 | 22 | 2018-07-26
9124 | GG263F2 | PERSONAL COMPUTER | DELL COMPUTER CORP | OPTIPLEX 3050 | DIAGNOSTICA 1 | MEDICINA NUCLEARE - P.O. NESIMA | 1100 | 2 | 22 | 2019-01-08
9460 | CZC7267F74 | PERSONAL COMPUTER | HEWLETT PACKARD CO | Z240 | LAB CPMA | PROCREAZIONE MEDICALMENTE ASSISTITA | 1100 | 2 | 22
9732 | CZC4233DH2 | PERSONAL COMPUTER | HEWLETT PACKARD CO | PRODESK 400 G1SFF | AMBULATORIO 1 OTORINO PIANO 1 | AMBULATORI - P.O. NESIMA | 1100 | 2 | 22 | 2020-02-12
9737 | MSAE91F7S02501 | PERSONAL COMPUTER | PRODUTTORE NON RILEVABILE | . | AMBULATORIO 1 OTORINO PIANO 1 | AMBULATORI - P.O. NESIMA | 1100 | 2 | 22 | 2020-02-12
9766 | H3PFCG000ASY | PERSONAL COMPUTER | ASUS COMPUTER INC | D320MT | AMBULATORIO ECOCARDIOGRAFIA | CARDIOLOGIA - P.O. GARIBALDI | 1100 | 2 | 22 | 2020-02-16
10329 | CZC64889MD | PERSONAL COMPUTER | HEWLETT PACKARD CO | PRODESK 490 G3 | AMBULATORIO 1 OTORINO PIANO 1 | AMBULATORI - P.O. NESIMA | 1100 | 2 | 22 | 2020-09-17
10336 | CND74959G2 | PERSONAL COMPUTER | HEWLETT PACKARD CO | NOTEBOOK 250 G6 | AMBULATORIO 1 OTORINO PIANO 1 | AMBULATORI - P.O. NESIMA | 1100 | 2 | 22 | 2020-09-17
10343 | CZC8208QZN | PERSONAL COMPUTER | HEWLETT PACKARD CO | PRO ONE 400 G2 | STANZA MEDICI | OTORINOLARINGOIATRIA - P.O. NESIMA | 1100 | 2 | 22 | 2020-09-17
10376 | X233355429 | PERSONAL COMPUTER | ASUS COMPUTER INC | T102H | FISICA SANITARIA | RADIOTERAPIA - P.O. NESIMA | 1100 | 2 | 22 | 2020-10-03
10623 | CZC8108T1Q | PERSONAL COMPUTER | COMPAQ COMPUTER | DESKPRO 4000 | SALA OP 1 | B.O. OSTETRICIA E GINECOLOGIA - P.O. NESIMA | 1100 | 2 | 22 | 2021-01-14
10706 | GQ8XQRSJJF8J | PERSONAL COMPUTER | APPLE COMPUTER INC | IPAD 2018 WIFI 32GB | SALA OPERATORIA N°1-CH. D'URGENZA | CHIRURGIA D'URGENZA - P.O. GARIBALDI | 1100 | 2 | 22 | 2021-03-27
10708 | F9FXD6KJF8J | PERSONAL COMPUTER | APPLE COMPUTER INC | IPAD 2018 WIFI 32GB | SALA OPERATORIA N°2-CH. D'URGENZA | CHIRURGIA D'URGENZA - P.O. GARIBALDI | 1100 | 2 | 22 | 2021-03-27
10796 | GG7XP53WJF8K | PERSONAL COMPUTER | APPLE COMPUTER INC | IPAD PRO | SALA ANESTESISTI | BLOCCO OPERATORIO CENTRALE - P.O. NESIMA | 1100 | 2 | 22 | 2021-05-23
10798 | GG7XP25AJF8K | PERSONAL COMPUTER | APPLE COMPUTER INC | IPAD PRO | SALA ANESTESISTI | BLOCCO OPERATORIO CENTRALE - P.O. NESIMA | 1100 | 2 | 22 | 2021-05-23
10800 | GG7XND47J78K | PERSONAL COMPUTER | APPLE COMPUTER INC | IPAD PRO | SALA ANESTESISTI | BLOCCO OPERATORIO CENTRALE - P.O. NESIMA | 1100 | 2 | 22 | 2021-05-23
10803 | 2111519528403 | PERSONAL COMPUTER | XION MEDICAL GMBH | 350 010 880 | MEDICHERIA | OTORINOLARINGOIATRIA - P.O. NESIMA | 1100 | 2 | 22 | 2020-09-13
10842 | MJ066F11 | PERSONAL COMPUTER | LENOVO | THINKCENTER | SALA TAC | RADIOTERAPIA - P.O. NESIMA | 1100 | 2 | 22 | 2021-07-25
11012 | 8CG939123K | PERSONAL COMPUTER | HEWLETT PACKARD CO | HP290 G1 | AMB DI REPARTO | CARDIOLOGIA - P.O. NESIMA | 1100 | 2 | 22 | 2022-04-10
11236 | CZC008GH1W | PERSONAL COMPUTER | HEWLETT PACKARD CO | PRODESK 600 | DIAGNOSTICA 1 | RADIOLOGIA - P.O. GARIBALDI | 1100 | 2 | 22 | 2021-09-14
11306 | 203261 | PERSONAL COMPUTER | DELL COMPUTER CORP | PRECISION 5820 | STANZA LAB. CITOGENETICA | AMBULATORI - P.O. NESIMA | 1100 | 2 | 22 | 2021-09-24
12988 | 42919862979 | PERSONAL COMPUTER | DELL COMPUTER CORP | OPTIPLEX XE3 | SALA 1 | B. OP. OCULISTICA - P.O. NESIMA | 1100 | 2 | 22 | 2023-03-29
13026 | 20100090 | PERSONAL COMPUTER | ABC | . | CARDIOLOGIA - STANZA VISITE | CARDIOLOGIA - P.O. NESIMA | 1100 | 2 | 22 | 2023-04-29
2053 |  | PH-METRO | THERMO ORION RESEARCH INC | 5 STAR | LAB. EMOCOMPONENTI | IMMUNOEMAT . E MED.TRASFUS. -P.O.GARIBALDI | 1617.7123 | 2 | 32.3542 | 2016-02-15
5415 |  | PH-METRO | EUTECH INSTRUMENTS EUROPE BV | CYBERSCAN PH 510 | LABORATORI PIANO MENO DUE | ENDOCRINOLOGIA - P.O. NESIMA | 1617.7123 | 2 | 32.3542
9806 | 21323 | PH-METRO | PRODUTTORE NON RILEVABILE | . | SALA FIVET | PROCREAZIONE MEDICALMENTE ASSISTITA | 1617.7123 | 2 | 32.3542 | 2020-03-07
1008 | 2306 | PIANO OPERATORIO PER TAVOLO OPERATORIO | MAQUET AG | 1150 15 DO | SALA RISVEGLIO OCULISTICA | B. OP. OCULISTICA - P.O. NESIMA | 14100 | 2 | 282
1068 | 2300 | PIANO OPERATORIO PER TAVOLO OPERATORIO | MAQUET AG | 1150 30 DO | SALA 2 | B. OP. OCULISTICA - P.O. NESIMA | 14100 | 2 | 282
2220 | 363 | PIANO OPERATORIO PER TAVOLO OPERATORIO | MAQUET AG | 1150 30 BO | SALA OP. 8 | BLOCCO OPERATORIO CENTRALE - P.O. NESIMA | 14100 | 2 | 282
2374 | 679 | PIANO OPERATORIO PER TAVOLO OPERATORIO | MAQUET AG | 1150 30 BO | COMPLESSO OPERATORIO CENTRALE | BLOCCO OPERATORIO CENTRALE - P.O. NESIMA | 14100 | 2 | 282
2426 | 39 | PIANO OPERATORIO PER TAVOLO OPERATORIO | MAQUET AG | 1150 20 BO | COMPLESSO OPERATORIO CENTRALE | BLOCCO OPERATORIO CENTRALE - P.O. NESIMA | 14100 | 2 | 282
2427 | 364 | PIANO OPERATORIO PER TAVOLO OPERATORIO | MAQUET AG | 1150 30 BO | COMPLESSO OPERATORIO CENTRALE | BLOCCO OPERATORIO CENTRALE - P.O. NESIMA | 14100 | 2 | 282
2428 | 83 | PIANO OPERATORIO PER TAVOLO OPERATORIO | MAQUET AG | 1150 30 BO | COMPLESSO OPERATORIO CENTRALE | BLOCCO OPERATORIO CENTRALE - P.O. NESIMA | 14100 | 2 | 282
2429 | 285 | PIANO OPERATORIO PER TAVOLO OPERATORIO | MAQUET AG | 1150 16 BO | COMPLESSO OPERATORIO CENTRALE | BLOCCO OPERATORIO CENTRALE - P.O. NESIMA | 14100 | 2 | 282
2430 | 367 | PIANO OPERATORIO PER TAVOLO OPERATORIO | MAQUET AG | 1150 30 BO | COMPLESSO OPERATORIO CENTRALE | BLOCCO OPERATORIO CENTRALE - P.O. NESIMA | 14100 | 2 | 282
2431 | 680 | PIANO OPERATORIO PER TAVOLO OPERATORIO | MAQUET AG | 1150 30 BO | COMPLESSO OPERATORIO CENTRALE | BLOCCO OPERATORIO CENTRALE - P.O. NESIMA | 14100 | 2 | 282
2432 | 678 | PIANO OPERATORIO PER TAVOLO OPERATORIO | MAQUET AG | 1150 30 BO | COMPLESSO OPERATORIO CENTRALE | BLOCCO OPERATORIO CENTRALE - P.O. NESIMA | 14100 | 2 | 282
2445 | 365 | PIANO OPERATORIO PER TAVOLO OPERATORIO | MAQUET AG | 1150 30 BO | COMPLESSO OPERATORIO CENTRALE | BLOCCO OPERATORIO CENTRALE - P.O. NESIMA | 14100 | 2 | 282
2446 | 682 | PIANO OPERATORIO PER TAVOLO OPERATORIO | MAQUET AG | 1150 30 BO | COMPLESSO OPERATORIO CENTRALE | BLOCCO OPERATORIO CENTRALE - P.O. NESIMA | 14100 | 2 | 282
2447 | 359 | PIANO OPERATORIO PER TAVOLO OPERATORIO | MAQUET AG | 1150 30 BO | COMPLESSO OPERATORIO CENTRALE | BLOCCO OPERATORIO CENTRALE - P.O. NESIMA | 14100 | 2 | 282
2448 | 677 | PIANO OPERATORIO PER TAVOLO OPERATORIO | MAQUET AG | 1150 30 BO | COMPLESSO OPERATORIO CENTRALE | BLOCCO OPERATORIO CENTRALE - P.O. NESIMA | 14100 | 2 | 282
2521 | 362 | PIANO OPERATORIO PER TAVOLO OPERATORIO | MAQUET AG | 1150 30 BO | COMPLESSO OPERATORIO CENTRALE | BLOCCO OPERATORIO CENTRALE - P.O. NESIMA | 14100 | 2 | 282
2524 | 360 | PIANO OPERATORIO PER TAVOLO OPERATORIO | MAQUET AG | 1150 30 BO | COMPLESSO OPERATORIO CENTRALE | BLOCCO OPERATORIO CENTRALE - P.O. NESIMA | 14100 | 2 | 282
2779 | 1352 | PIANO OPERATORIO PER TAVOLO OPERATORIO | OPT OFFICINA DI PROTESI TRENTO SPA | PIANO TAVOLO OPERT. | SALA OPERATORIA | NEUROCHIRURGIA TRAUMATOLOGICA - P.O. GARIBALDI | 14100 | 2 | 282
2782 | 834 | PIANO OPERATORIO PER TAVOLO OPERATORIO | OPT OFFICINA DI PROTESI TRENTO SPA | PIANO TAVOLO OPERT. | SALA OPERATORIA | NEUROCHIRURGIA TRAUMATOLOGICA - P.O. GARIBALDI | 14100 | 2 | 282
2908 | 2299 | PIANO OPERATORIO PER TAVOLO OPERATORIO | MAQUET AG | 1150 30 DO | SALA 2 | B. OP. OCULISTICA - P.O. NESIMA | 14100 | 2 | 282
3288 |  | PIANO OPERATORIO PER TAVOLO OPERATORIO | MAQUET AG | 1150 01C | BLOCCO OPERATORIO CHIRURGIA | CHIRURGIA GENERALE - P.O. GARIBALDI | 14100 | 2 | 282
4168 | 456 | PIANO OPERATORIO PER TAVOLO OPERATORIO | MAQUET AG | 1150 30 DO | SALA OP. 1 | ORTOPEDIA E TRAUMATOLOGIA - P.O. GARIBALDI | 14100 | 2 | 282
5764 |  | PIANO OPERATORIO PER TAVOLO OPERATORIO | MAQUET AG | 1150 10 DE | BLOCCO OPERATORIO CHIRURGIA | CHIRURGIA GENERALE - P.O. GARIBALDI | 14100 | 2 | 282
8577 | 3188 | PIANO OPERATORIO PER TAVOLO OPERATORIO | MAQUET AG | 1150 20 DO | SALA OP. 1 | ORTOPEDIA E TRAUMATOLOGIA - P.O. GARIBALDI | 14100 | 2 | 282 | 2017-07-19
8582 | 6860 | PIANO OPERATORIO PER TAVOLO OPERATORIO | MAQUET AG | 1150 30 BO | SALA OP. 1 | BLOCCO OPERATORIO CENTRALE - P.O. NESIMA | 14100 | 2 | 282 | 2017-07-21
8584 | 6868 | PIANO OPERATORIO PER TAVOLO OPERATORIO | MAQUET AG | 1150 30 BO | SALA OP. 1 | BLOCCO OPERATORIO CENTRALE - P.O. NESIMA | 14100 | 2 | 282 | 2017-07-21
8586 | 6862 | PIANO OPERATORIO PER TAVOLO OPERATORIO | MAQUET AG | 1150 30 BO | SALA OP. 1 | BLOCCO OPERATORIO CENTRALE - P.O. NESIMA | 14100 | 2 | 282 | 2017-07-21
8588 | 6861 | PIANO OPERATORIO PER TAVOLO OPERATORIO | MAQUET AG | 1150 30 BO | SALA OP. 1 | BLOCCO OPERATORIO CENTRALE - P.O. NESIMA | 14100 | 2 | 282 | 2017-07-21
8590 | 6864 | PIANO OPERATORIO PER TAVOLO OPERATORIO | MAQUET AG | 1150 30 BO | SALA OP. 1 | BLOCCO OPERATORIO CENTRALE - P.O. NESIMA | 14100 | 2 | 282 | 2017-07-21
2001 | 40-5605-310 | PIASTRA RAFFREDDANTE PER PARAFFINA | BIO-OPTICA MILANO SPA | PF 100 | LABORATORIO - ANATOMIA PATOLOGICA -PONESIMA | ANATOMIA PATOLOGICA - P.O.NESIMA | 1593.5557 | 2 | 31.8711
2002 |  | PIASTRA RAFFREDDANTE PER PARAFFINA | BIO-OPTICA MILANO SPA | PF 100 | LABORATORIO - ANATOMIA PATOLOGICA -PONESIMA | ANATOMIA PATOLOGICA - P.O.NESIMA | 1593.5557 | 2 | 31.8711
617 | 891454 | PIASTRA RISCALDANTE | MILES INC | TISSUE TEK III THERMAL CONSOLE 4589 | LABORATORIO | CAMERA MORTUARIA - P.O. NESIMA | 490.3229 | 2 | 9.8065
620 |  | PIASTRA RISCALDANTE | PRODUTTORE NON RILEVABILE | . | LABORATORIO | CAMERA MORTUARIA - P.O. NESIMA | 490.3229 | 2 | 9.8065 | 2015-05-17
8706 | 747-1174 | PIASTRA RISCALDANTE | OKOLAB | H401-T | LAB CPMA | PROCREAZIONE MEDICALMENTE ASSISTITA | 490.3229 | 2 | 9.8065 | 2018-12-05
9459 | 171260 | PIASTRA RISCALDANTE | TOKAI HIT CO LTD | THERMOPLATE TP-108R05 | LAB CPMA | PROCREAZIONE MEDICALMENTE ASSISTITA | 490.3229 | 2 | 9.8065
1124 | 00045-485-026-1117 | PIATTAFORMA STABILOMETRICA PER VALUTAZIONE VESTIBOLARE | POLITECNICA SCRL | SVEP 96 PLUS | AMBULATORIO 3 OTORINO PIANO 1 | AMBULATORI - P.O. NESIMA | 12215.7397 | 2 | 244.3148
1126 | 126 | PIATTAFORMA STABILOMETRICA PER VALUTAZIONE VESTIBOLARE | POLITECNICA SCRL | SVEP 96 | AMBULATORIO 3 OTORINO PIANO 1 | AMBULATORI - P.O. NESIMA | 12215.7397 | 2 | 244.3148
10938 | 11090000357 | PINZA AMPEROMETRICA | LAFAYETTE INTERNATIONAL | PA33 | FISICA SANITARIA | RADIOTERAPIA - P.O. NESIMA | 750 | 2 | 15
1718 |  | PODOSCOPIA, SISTEMA PER | PAM SNC DI PASIAN & C | BASE | AMB ORTOPEDIA | AMBULATORI - P.O. NESIMA | 925 | 2 | 18.5
5566 | 1147/07 | PODOSCOPIA, SISTEMA PER | LORAN | EPS | AMBULATORI PIANO MENO UNO | ENDOCRINOLOGIA - P.O. NESIMA | 925 | 2 | 18.5
3713 | GDX-2206 | POLARIMETRIA LASER, APPARECCHIO PER | ZEISS CARL | GDX VCC | AMB VISITA H | OCULISTICA - P.O. NESIMA | 24750 | 2 | 495
10903 | MV-PLT-GIMA-007 | POLTRONA DONATORI O PRELIEVI | PRODUTTORE NON RILEVABILE | . | AUTOEMOTECA TARG. FY846XX | IMMUNOEMAT . E MED.TRASFUS. -P.O.GARIBALDI | 1925 | 2 | 38.5 | 2021-12-05
10904 | MV-PLT-GIMA-008 | POLTRONA DONATORI O PRELIEVI | PRODUTTORE NON RILEVABILE | . | AUTOEMOTECA TARG. FY846XX | IMMUNOEMAT . E MED.TRASFUS. -P.O.GARIBALDI | 1925 | 2 | 38.5 | 2021-12-05
10905 | MV-PLT-GIMA-009 | POLTRONA DONATORI O PRELIEVI | PRODUTTORE NON RILEVABILE | . | AUTOEMOTECA TARG. FY846XX | IMMUNOEMAT . E MED.TRASFUS. -P.O.GARIBALDI | 1925 | 2 | 38.5 | 2021-12-05
3012 | 0204/00350 | POLTRONA OPERATORIA | FAMED ZYWIECKA SA | FG 04 | SALA ISTEROSCOPIA | B.O. OSTETRICIA E GINECOLOGIA - P.O. NESIMA | 4884 | 2 | 97.68
6633 | 2297607W9 | POLTRONA OPERATORIA | BRUSAFERRI & C SRL LEMI | HEMO 2 | AMBULATORIO | REUMATOLOGIA - P.O. GARIBALDI | 4884 | 2 | 97.68
6638 | 2297707W9 | POLTRONA OPERATORIA | BRUSAFERRI & C SRL LEMI | HEMO 2 | AMBULATORIO | REUMATOLOGIA - P.O. GARIBALDI | 4884 | 2 | 97.68
8515 | 16W40069871 | POLTRONA OPERATORIA | BRUSAFERRI & C SRL LEMI | LEMI GYNO | LAB CPMA | PROCREAZIONE MEDICALMENTE ASSISTITA | 4884 | 2 | 97.68 | 2017-11-15
9147 | 17W28073332 | POLTRONA OPERATORIA | BRUSAFERRI & C SRL LEMI | LEMI 4 | DEGENZA | CARDIOLOGIA-UTIC - P.O. GARIBALDI | 4884 | 2 | 97.68 | 2019-09-25
9621 | 17W48074875 | POLTRONA OPERATORIA | BRUSAFERRI & C SRL LEMI | LEMI 4 | SALA BOX PS | PRONTO SOCCORSO MCAU - P.O. GARIBALDI | 4884 | 2 | 97.68 | 2019-12-14
9622 | 17W48074881 | POLTRONA OPERATORIA | BRUSAFERRI & C SRL LEMI | LEMI 4 | SALA BOX PS | PRONTO SOCCORSO MCAU - P.O. GARIBALDI | 4884 | 2 | 97.68 | 2019-12-14
201 | 1122227 | POLTRONA PER TERAPIA O PRELIEVI | GIVAS SRL | AP 4195 | DEGENZA 11 | MEDICINA INTERNA ORDINARIA - P.O. GARIBALDI | 1925 | 2 | 38.5
1014 | 152063 | POLTRONA PER TERAPIA O PRELIEVI | GIVAS SRL | AP 4096 | CHEMIOTERAPIA | ONCOLOGIA MEDICA - P.O. NESIMA | 1925 | 2 | 38.5
1016 | 1041392 | POLTRONA PER TERAPIA O PRELIEVI | GIVAS SRL | AP 4195 | CHEMIOTERAPIA | ONCOLOGIA MEDICA - P.O. NESIMA | 1925 | 2 | 38.5
1018 | 153014 | POLTRONA PER TERAPIA O PRELIEVI | GIVAS SRL | AP 4095 | CHEMIOTERAPIA | ONCOLOGIA MEDICA - P.O. NESIMA | 1925 | 2 | 38.5
1019 | 153017 | POLTRONA PER TERAPIA O PRELIEVI | GIVAS SRL | AP 4096 | CHEMIOTERAPIA | ONCOLOGIA MEDICA - P.O. NESIMA | 1925 | 2 | 38.5
1021 | 153009 | POLTRONA PER TERAPIA O PRELIEVI | GIVAS SRL | AP 4096 | CHEMIOTERAPIA | ONCOLOGIA MEDICA - P.O. NESIMA | 1925 | 2 | 38.5
1022 | 153020 | POLTRONA PER TERAPIA O PRELIEVI | GIVAS SRL | AP 4096 | CHEMIOTERAPIA | ONCOLOGIA MEDICA - P.O. NESIMA | 1925 | 2 | 38.5
1025 | 153016 | POLTRONA PER TERAPIA O PRELIEVI | GIVAS SRL | AP 4096 | CHEMIOTERAPIA | ONCOLOGIA MEDICA - P.O. NESIMA | 1925 | 2 | 38.5
1027 | 153010 | POLTRONA PER TERAPIA O PRELIEVI | GIVAS SRL | AP 4096 | CHEMIOTERAPIA | ONCOLOGIA MEDICA - P.O. NESIMA | 1925 | 2 | 38.5
1029 | 153015 | POLTRONA PER TERAPIA O PRELIEVI | GIVAS SRL | AP 4096 | CHEMIOTERAPIA | ONCOLOGIA MEDICA - P.O. NESIMA | 1925 | 2 | 38.5
1030 | 153019 | POLTRONA PER TERAPIA O PRELIEVI | GIVAS SRL | AP 4096 | CHEMIOTERAPIA | ONCOLOGIA MEDICA - P.O. NESIMA | 1925 | 2 | 38.5
1031 | 153011 | POLTRONA PER TERAPIA O PRELIEVI | GIVAS SRL | AP 4096 | CHEMIOTERAPIA | ONCOLOGIA MEDICA - P.O. NESIMA | 1925 | 2 | 38.5
1035 | 153012 | POLTRONA PER TERAPIA O PRELIEVI | GIVAS SRL | AP 4096 | CHEMIOTERAPIA | ONCOLOGIA MEDICA - P.O. NESIMA | 1925 | 2 | 38.5
1041 | 1108727 | POLTRONA PER TERAPIA O PRELIEVI | GIVAS SRL | AP 4195 | DAY HOSPITAL | ONCOEMATOLOGIA - P.O. NESIMA | 1925 | 2 | 38.5
1042 | 1028786 | POLTRONA PER TERAPIA O PRELIEVI | GIVAS SRL | AP 4195 | DAY HOSPITAL | ONCOEMATOLOGIA - P.O. NESIMA | 1925 | 2 | 38.5
1047 | 1028787 | POLTRONA PER TERAPIA O PRELIEVI | GIVAS SRL | AP 4195 | DAY HOSPITAL | ONCOEMATOLOGIA - P.O. NESIMA | 1925 | 2 | 38.5
1048 | 1028784 | POLTRONA PER TERAPIA O PRELIEVI | GIVAS SRL | AP 4195 | DAY HOSPITAL | ONCOEMATOLOGIA - P.O. NESIMA | 1925 | 2 | 38.5
1050 | 1028785 | POLTRONA PER TERAPIA O PRELIEVI | GIVAS SRL | AP 4195 | DAY HOSPITAL | ONCOEMATOLOGIA - P.O. NESIMA | 1925 | 2 | 38.5
1051 | 1108728 | POLTRONA PER TERAPIA O PRELIEVI | GIVAS SRL | AP 4195 | DAY HOSPITAL | ONCOEMATOLOGIA - P.O. NESIMA | 1925 | 2 | 38.5
1572 | 1616103 | POLTRONA PER TERAPIA O PRELIEVI | PRODUTTORE NON RILEVABILE | . | AMBULATORIO DI GINECOLOGIA PIANO 0 | AMBULATORI - P.O. NESIMA | 1925 | 2 | 38.5
1691 | 1100044 | POLTRONA PER TERAPIA O PRELIEVI | GIVAS SRL | AP 4195 | AMB NEUROLOGIA | AMBULATORI - P.O. NESIMA | 1925 | 2 | 38.5
1696 | 1100043 | POLTRONA PER TERAPIA O PRELIEVI | GIVAS SRL | AP 4195 | AMB NEUROLOGIA | AMBULATORI - P.O. NESIMA | 1925 | 2 | 38.5
1825 | 1036124 | POLTRONA PER TERAPIA O PRELIEVI | GIVAS SRL | AP 4195 | WEEK SURGERY | MEDICINA - P.O. NESIMA | 1925 | 2 | 38.5
1826 | 1036123 | POLTRONA PER TERAPIA O PRELIEVI | GIVAS SRL | AP 4195 | WEEK SURGERY | MEDICINA - P.O. NESIMA | 1925 | 2 | 38.5
1827 | 1036122 | POLTRONA PER TERAPIA O PRELIEVI | GIVAS SRL | AP 4195 | WEEK SURGERY | MEDICINA - P.O. NESIMA | 1925 | 2 | 38.5
1828 | 10366121 | POLTRONA PER TERAPIA O PRELIEVI | GIVAS SRL | AP 4195 | WEEK SURGERY | MEDICINA - P.O. NESIMA | 1925 | 2 | 38.5
2476 | 7XLL1318 | POLTRONA PER TERAPIA O PRELIEVI | LIKAMED GMBH | NOVO X 330 | CENTRO RACCOLTA SANGUE DONATORI | IMMUNOEMAT . E MED.TRASFUS. -P.O.GARIBALDI | 1925 | 2 | 38.5
2477 | 7XLL1319 | POLTRONA PER TERAPIA O PRELIEVI | LIKAMED GMBH | NOVO X 330 | CENTRO RACCOLTA SANGUE DONATORI | IMMUNOEMAT . E MED.TRASFUS. -P.O.GARIBALDI | 1925 | 2 | 38.5
2480 | 1118612 | POLTRONA PER TERAPIA O PRELIEVI | GIVAS SRL | AP 4195 | CENTRO RACCOLTA SANGUE DONATORI | IMMUNOEMAT . E MED.TRASFUS. -P.O.GARIBALDI | 1925 | 2 | 38.5
2482 | 1118613 | POLTRONA PER TERAPIA O PRELIEVI | GIVAS SRL | AP 4195 | CENTRO RACCOLTA SANGUE DONATORI | IMMUNOEMAT . E MED.TRASFUS. -P.O.GARIBALDI | 1925 | 2 | 38.5
2484 | 7XLL1321 | POLTRONA PER TERAPIA O PRELIEVI | LIKAMED GMBH | NOVO X 330 | CENTRO RACCOLTA SANGUE DONATORI | IMMUNOEMAT . E MED.TRASFUS. -P.O.GARIBALDI | 1925 | 2 | 38.5
2495 | 1118611 | POLTRONA PER TERAPIA O PRELIEVI | GIVAS SRL | AP 4195 | CENTRO RACCOLTA SANGUE DONATORI | IMMUNOEMAT . E MED.TRASFUS. -P.O.GARIBALDI | 1925 | 2 | 38.5 | 2014-10-26
3914 | 7XLL1263 | POLTRONA PER TERAPIA O PRELIEVI | LIKAMED GMBH | NOVO X 330 | AMBULATORIO ECOCOLORDOPPLER | CHIRURGIA VASCOLARE - P.O. GARIBALDI | 1925 | 2 | 38.5
4608 | 1020030 | POLTRONA PER TERAPIA O PRELIEVI | GIVAS SRL | AP 4195 | DEGENZA | ENDOCRINOLOGIA - P.O. NESIMA | 1925 | 2 | 38.5
4633 | 1020031 | POLTRONA PER TERAPIA O PRELIEVI | GIVAS SRL | AP 4195 | DEGENZA | ENDOCRINOLOGIA - P.O. NESIMA | 1925 | 2 | 38.5
4634 | 1020033 | POLTRONA PER TERAPIA O PRELIEVI | GIVAS SRL | AP 4195 | DEGENZA | ENDOCRINOLOGIA - P.O. NESIMA | 1925 | 2 | 38.5
5004 | 1030263 | POLTRONA PER TERAPIA O PRELIEVI | GIVAS SRL | AP 4195 | SALA BOX PS | PRONTO SOCCORSO MCAU - P.O. GARIBALDI | 1925 | 2 | 38.5
5007 |  | POLTRONA PER TERAPIA O PRELIEVI | GIVAS SRL | AP 4195 | SALA BOX PS | PRONTO SOCCORSO MCAU - P.O. GARIBALDI | 1925 | 2 | 38.5
5008 | 1041398 | POLTRONA PER TERAPIA O PRELIEVI | GIVAS SRL | AP 4195 | SALA BOX PS | PRONTO SOCCORSO MCAU - P.O. GARIBALDI | 1925 | 2 | 38.5
5377 | 1020032 | POLTRONA PER TERAPIA O PRELIEVI | GIVAS SRL | AP 4195 | AMBULATORI PIANO MENO UNO | ENDOCRINOLOGIA - P.O. NESIMA | 1925 | 2 | 38.5
5929 | 1041394 | POLTRONA PER TERAPIA O PRELIEVI | GIVAS SRL | AP 4195 | DH | MED. INT. IN AREA CRITICA - P.O. GARIBALDI | 1925 | 2 | 38.5
5931 | 1041397 | POLTRONA PER TERAPIA O PRELIEVI | GIVAS SRL | AP 4195 | DH | MED. INT. IN AREA CRITICA - P.O. GARIBALDI | 1925 | 2 | 38.5
6166 | 1122228 | POLTRONA PER TERAPIA O PRELIEVI | GIVAS SRL | AP 4195 | AMBULTORIO 4 - PIANO -1 | MEDICINA INTERNA ORDINARIA - P.O. GARIBALDI | 1925 | 2 | 38.5
6190 | 1030261 | POLTRONA PER TERAPIA O PRELIEVI | GIVAS SRL | AP 4195 | SALA PRELIEVI | TALASSEMIA - P.O. GARIBALDI | 1925 | 2 | 38.5
6203 | 1118605 | POLTRONA PER TERAPIA O PRELIEVI | GIVAS SRL | AP 4195 | DEGENZA | TALASSEMIA - P.O. GARIBALDI | 1925 | 2 | 38.5
6204 | 1118607 | POLTRONA PER TERAPIA O PRELIEVI | GIVAS SRL | AP 4195 | DEGENZA | TALASSEMIA - P.O. GARIBALDI | 1925 | 2 | 38.5
6205 | 1118810 | POLTRONA PER TERAPIA O PRELIEVI | GIVAS SRL | AP 4195 | DEGENZA | TALASSEMIA - P.O. GARIBALDI | 1925 | 2 | 38.5
6206 | 1118606 | POLTRONA PER TERAPIA O PRELIEVI | GIVAS SRL | AP 4195 | DEGENZA | TALASSEMIA - P.O. GARIBALDI | 1925 | 2 | 38.5
6207 | 1118608 | POLTRONA PER TERAPIA O PRELIEVI | GIVAS SRL | AP 4195 | DEGENZA | TALASSEMIA - P.O. GARIBALDI | 1925 | 2 | 38.5
6208 | 1118609 | POLTRONA PER TERAPIA O PRELIEVI | GIVAS SRL | AP 4195 | DEGENZA | TALASSEMIA - P.O. GARIBALDI | 1925 | 2 | 38.5
6631 | 1920 | POLTRONA PER TERAPIA O PRELIEVI | GIVAS SRL | AP 4195 | AMBULATORIO | REUMATOLOGIA - P.O. GARIBALDI | 1925 | 2 | 38.5
6632 | 1919 | POLTRONA PER TERAPIA O PRELIEVI | GIVAS SRL | AP 4195 | AMBULATORIO | REUMATOLOGIA - P.O. GARIBALDI | 1925 | 2 | 38.5
6692 | 92419 | POLTRONA PER TERAPIA O PRELIEVI | GIVAS SRL | AP 4096 | DEPOSITO | UFFICIO MANUTENZIONE | 1925 | 2 | 38.5
7377 | 1139937 | POLTRONA PER TERAPIA O PRELIEVI | GIVAS SRL | MR 5160 | SALA BOX PS | PRONTO SOCCORSO MCAU - P.O. GARIBALDI | 1925 | 2 | 38.5
7378 | 1139938 | POLTRONA PER TERAPIA O PRELIEVI | GIVAS SRL | MR 5160 | SALA BOX PS | PRONTO SOCCORSO MCAU - P.O. GARIBALDI | 1925 | 2 | 38.5
7389 | 1139943 | POLTRONA PER TERAPIA O PRELIEVI | GIVAS SRL | MR 5160 | SALA BOX PS | PRONTO SOCCORSO MCAU - P.O. GARIBALDI | 1925 | 2 | 38.5
7390 | 1139941 | POLTRONA PER TERAPIA O PRELIEVI | GIVAS SRL | MR 5160 | SALA BOX PS | PRONTO SOCCORSO MCAU - P.O. GARIBALDI | 1925 | 2 | 38.5
7391 | 11399442 | POLTRONA PER TERAPIA O PRELIEVI | GIVAS SRL | MR 5160 | SALA BOX PS | PRONTO SOCCORSO MCAU - P.O. GARIBALDI | 1925 | 2 | 38.5
7401 | 11399440 | POLTRONA PER TERAPIA O PRELIEVI | GIVAS SRL | MR 5160 | SALA BOX PS | PRONTO SOCCORSO MCAU - P.O. GARIBALDI | 1925 | 2 | 38.5
7402 | 1139939 | POLTRONA PER TERAPIA O PRELIEVI | GIVAS SRL | MR 5160 | SALA BOX PS | PRONTO SOCCORSO MCAU - P.O. GARIBALDI | 1925 | 2 | 38.5
10558 | 18DP0511 | POLTRONA PER TERAPIA O PRELIEVI | GARDHEN BILANCE SRL | STEPHEN H ANATOMICAL | CHEMIOTERAPIA | ONCOLOGIA MEDICA - P.O. NESIMA | 1925 | 2 | 38.5 | 2020-11-30
10559 | 18DP0517 | POLTRONA PER TERAPIA O PRELIEVI | GARDHEN BILANCE SRL | STEPHEN H ANATOMICAL | CHEMIOTERAPIA | ONCOLOGIA MEDICA - P.O. NESIMA | 1925 | 2 | 38.5 | 2020-11-30
10560 | 18DP0514 | POLTRONA PER TERAPIA O PRELIEVI | GARDHEN BILANCE SRL | STEPHEN H ANATOMICAL | CHEMIOTERAPIA | ONCOLOGIA MEDICA - P.O. NESIMA | 1925 | 2 | 38.5 | 2020-11-30
10561 | 18DP0512 | POLTRONA PER TERAPIA O PRELIEVI | GARDHEN BILANCE SRL | STEPHEN H ANATOMICAL | CHEMIOTERAPIA | ONCOLOGIA MEDICA - P.O. NESIMA | 1925 | 2 | 38.5 | 2020-11-30
10562 | 18DP0515 | POLTRONA PER TERAPIA O PRELIEVI | GARDHEN BILANCE SRL | STEPHEN H ANATOMICAL | CHEMIOTERAPIA | ONCOLOGIA MEDICA - P.O. NESIMA | 1925 | 2 | 38.5 | 2020-11-30
10563 | 18DP0513 | POLTRONA PER TERAPIA O PRELIEVI | GARDHEN BILANCE SRL | STEPHEN H ANATOMICAL | CHEMIOTERAPIA | ONCOLOGIA MEDICA - P.O. NESIMA | 1925 | 2 | 38.5 | 2020-11-30
10564 | 18DP0516 | POLTRONA PER TERAPIA O PRELIEVI | GARDHEN BILANCE SRL | STEPHEN H ANATOMICAL | CHEMIOTERAPIA | ONCOLOGIA MEDICA - P.O. NESIMA | 1925 | 2 | 38.5 | 2020-11-30
10987 | 20DP0026 | POLTRONA PER TERAPIA O PRELIEVI | GARDHEN BILANCE SRL | STEPHEN H ECO | DEGENZA | TALASSEMIA - P.O. GARIBALDI | 1925 | 2 | 38.5 | 2022-02-26
10988 | 20DP0021 | POLTRONA PER TERAPIA O PRELIEVI | GARDHEN BILANCE SRL | STEPHEN H ECO | DEGENZA | TALASSEMIA - P.O. GARIBALDI | 1925 | 2 | 38.5 | 2022-02-26
10989 | 20DP0024 | POLTRONA PER TERAPIA O PRELIEVI | GARDHEN BILANCE SRL | STEPHEN H ECO | DEGENZA | TALASSEMIA - P.O. GARIBALDI | 1925 | 2 | 38.5 | 2022-02-26
10990 | 20DP0023 | POLTRONA PER TERAPIA O PRELIEVI | GARDHEN BILANCE SRL | STEPHEN H ECO | DEGENZA | TALASSEMIA - P.O. GARIBALDI | 1925 | 2 | 38.5 | 2022-02-26
10991 | 20DP0025 | POLTRONA PER TERAPIA O PRELIEVI | GARDHEN BILANCE SRL | STEPHEN H ECO | DEGENZA | TALASSEMIA - P.O. GARIBALDI | 1925 | 2 | 38.5 | 2022-02-26
10992 | 20DP0022 | POLTRONA PER TERAPIA O PRELIEVI | GARDHEN BILANCE SRL | STEPHEN H ECO | DEGENZA | TALASSEMIA - P.O. GARIBALDI | 1925 | 2 | 38.5 | 2022-02-26
59 | 26589641 | POLTRONA PORTA PAZIENTE | BRUSAFERRI & C SRL | GINECOLOGICA | AMBULATORIO MOC/GINECOLOGIA PIANO 0 | AMBULATORI - P.O. NESIMA | 1925 | 2 | 38.5
2485 |  | POLTRONA PORTA PAZIENTE | LIKAMED GMBH | NOVO GS 2/3 | CENTRO RACCOLTA SANGUE DONATORI | IMMUNOEMAT . E MED.TRASFUS. -P.O.GARIBALDI | 1925 | 2 | 38.5
3642 |  | POLTRONA PORTA PAZIENTE | FRASTEMA OPHTHALMICS SRL | 88 AD | AMB ORTOTTICA | OCULISTICA - P.O. NESIMA | 1925 | 2 | 38.5
3655 |  | POLTRONA PORTA PAZIENTE | FRASTEMA OPHTHALMICS SRL | 88 AD | AMB ARGON JAG LASER | AMBULATORI - P.O. NESIMA | 1925 | 2 | 38.5
3680 |  | POLTRONA PORTA PAZIENTE | FRASTEMA OPHTHALMICS SRL | 88 AD | AMB VISITA B | OCULISTICA - P.O. NESIMA | 1925 | 2 | 38.5
3690 |  | POLTRONA PORTA PAZIENTE | FRASTEMA OPHTHALMICS SRL | 88 AD | AMB VISITA C | OCULISTICA - P.O. NESIMA | 1925 | 2 | 38.5
3729 |  | POLTRONA PORTA PAZIENTE | FRASTEMA OPHTHALMICS SRL | 88 AD | AMB VISITA B | OCULISTICA - P.O. NESIMA | 1925 | 2 | 38.5
3748 |  | POLTRONA PORTA PAZIENTE | FRASTEMA OPHTHALMICS SRL | 88 AD | AMB REPARTO | OCULISTICA - P.O. NESIMA | 1925 | 2 | 38.5
3777 | 346 | POLTRONA PORTA PAZIENTE | FRASTEMA OPHTHALMICS SRL | 88 AD | AMB REPARTO | OCULISTICA - P.O. NESIMA | 1925 | 2 | 38.5
5544 | 87380 | POLTRONA PORTA PAZIENTE | GIVAS SRL | 40.95 | DEGENZA | MAL. APPARATO RESPIRATORIO - P.O. NESIMA | 1925 | 2 | 38.5
5545 | 87379 | POLTRONA PORTA PAZIENTE | GIVAS SRL | 40.95 | DEGENZA | MAL. APPARATO RESPIRATORIO - P.O. NESIMA | 1925 | 2 | 38.5
4401 | G0296/03 | POLTRONA PORTA PAZIENTE ELETTRIFICATA | NILO | BEVERLY 4 MOTORI | AMB ECOGRAFIA | RADIODIAGNOSTICA SENOLOGICA - P.O. NESIMA | 1925 | 2 | 38.5
1991 | 040701188-177491 | POLTRONA PRELIEVI | PRODUTTORE NON RILEVABILE | . | SALA PRELIEVI | PATOLOGIA CLINICA - P.O.NESIMA | 1925 | 2 | 38.5
1992 | 040701187-177491 | POLTRONA PRELIEVI | PRODUTTORE NON RILEVABILE | . | SALA PRELIEVI | PATOLOGIA CLINICA - P.O.NESIMA | 1925 | 2 | 38.5
288 | 20072 | POMPA A SIRINGA | B BRAUN AVITUM ITALY SPA | PERFUSOR COMPACT | RIANIMAZIONE ADULTI | ANESTESIA E RIANIMAZIONE - P.O. NESIMA | 1546.1239 | 2 | 30.9225
295 | 8974 | POMPA A SIRINGA | B BRAUN AVITUM ITALY SPA | PERFUSOR COMPACT | RIANIMAZIONE ADULTI | ANESTESIA E RIANIMAZIONE - P.O. NESIMA | 1546.1239 | 2 | 30.9225
304 | 20025 | POMPA A SIRINGA | B BRAUN AVITUM ITALY SPA | PERFUSOR COMPACT S | RIANIMAZIONE ADULTI | ANESTESIA E RIANIMAZIONE - P.O. NESIMA | 1546.1239 | 2 | 30.9225
319 | 13082 | POMPA A SIRINGA | B BRAUN AVITUM ITALY SPA | PERFUSOR COMPACT S | RIANIMAZIONE ADULTI | ANESTESIA E RIANIMAZIONE - P.O. NESIMA | 1546.1239 | 2 | 30.9225
322 | 20028 | POMPA A SIRINGA | B BRAUN AVITUM ITALY SPA | PERFUSOR COMPACT | RIANIMAZIONE ADULTI | ANESTESIA E RIANIMAZIONE - P.O. NESIMA | 1546.1239 | 2 | 30.9225
327 |  | POMPA A SIRINGA | B BRAUN AVITUM ITALY SPA | PERFUSOR COMPACT S | RIANIMAZIONE ADULTI | ANESTESIA E RIANIMAZIONE - P.O. NESIMA | 1546.1239 | 2 | 30.9225
329 | 20068 | POMPA A SIRINGA | B BRAUN AVITUM ITALY SPA | PERFUSOR COMPACT | RIANIMAZIONE ADULTI | ANESTESIA E RIANIMAZIONE - P.O. NESIMA | 1546.1239 | 2 | 30.9225
331 | 24013 | POMPA A SIRINGA | B BRAUN AVITUM ITALY SPA | PERFUSOR COMPACT | RIANIMAZIONE ADULTI | ANESTESIA E RIANIMAZIONE - P.O. NESIMA | 1546.1239 | 2 | 30.9225
332 |  | POMPA A SIRINGA | B BRAUN AVITUM ITALY SPA | PERFUSOR COMPACT | RIANIMAZIONE ADULTI | ANESTESIA E RIANIMAZIONE - P.O. NESIMA | 1546.1239 | 2 | 30.9225
338 | 10654 | POMPA A SIRINGA | B BRAUN AVITUM ITALY SPA | PERFUSOR COMPACT S | RIANIMAZIONE ADULTI | ANESTESIA E RIANIMAZIONE - P.O. NESIMA | 1546.1239 | 2 | 30.9225
342 | 8714827-23533 | POMPA A SIRINGA | B BRAUN AVITUM ITALY SPA | PERFUSOR COMPACT | RIANIMAZIONE ADULTI | ANESTESIA E RIANIMAZIONE - P.O. NESIMA | 1546.1239 | 2 | 30.9225
346 |  | POMPA A SIRINGA | B BRAUN AVITUM ITALY SPA | PERFUSOR COMPACT | RIANIMAZIONE ADULTI | ANESTESIA E RIANIMAZIONE - P.O. NESIMA | 1546.1239 | 2 | 30.9225
477 | 16642 | POMPA A SIRINGA | B BRAUN AVITUM ITALY SPA | PERFUSOR COMPACT S | RIANIMAZIONE PEDIATRICA | ANESTESIA E RIANIMAZIONE - P.O. NESIMA | 1546.1239 | 2 | 30.9225
629 | 135133104 | POMPA A SIRINGA | CAREFUSION CORP | ALARIS ENTERAL SYRINGE PUMP | TERAPIA INTENSIVA | UTIN NEONATOLOGIA - P.O. NESIMA | 1546.1239 | 2 | 30.9225
631 | 13513114 | POMPA A SIRINGA | CAREFUSION CORP | ALARIS ENTERAL SYRINGE PUMP | TERAPIA INTENSIVA | UTIN NEONATOLOGIA - P.O. NESIMA | 1546.1239 | 2 | 30.9225
646 | 9033 | POMPA A SIRINGA | B BRAUN AVITUM ITALY SPA | PERFUSOR COMPACT | TERAPIA INTENSIVA | UTIN NEONATOLOGIA - P.O. NESIMA | 1546.1239 | 2 | 30.9225
648 | 15089 | POMPA A SIRINGA | B BRAUN AVITUM ITALY SPA | PERFUSOR COMPACT S | TERAPIA INTENSIVA | UTIN NEONATOLOGIA - P.O. NESIMA | 1546.1239 | 2 | 30.9225
655 | 15142 | POMPA A SIRINGA | B BRAUN AVITUM ITALY SPA | PERFUSOR COMPACT S | TERAPIA INTENSIVA | UTIN NEONATOLOGIA - P.O. NESIMA | 1546.1239 | 2 | 30.9225
656 |  | POMPA A SIRINGA | B BRAUN AVITUM ITALY SPA | PERFUSOR COMPACT S | TERAPIA INTENSIVA | UTIN NEONATOLOGIA - P.O. NESIMA | 1546.1239 | 2 | 30.9225
674 | 15083 | POMPA A SIRINGA | B BRAUN AVITUM ITALY SPA | PERFUSOR COMPACT S | TERAPIA INTENSIVA | UTIN NEONATOLOGIA - P.O. NESIMA | 1546.1239 | 2 | 30.9225
676 | 136133140 | POMPA A SIRINGA | CAREFUSION CORP | ALARIS ENTERAL SYRINGE PUMP | TERAPIA INTENSIVA | UTIN NEONATOLOGIA - P.O. NESIMA | 1546.1239 | 2 | 30.9225
677 | 109038 | POMPA A SIRINGA | B BRAUN AVITUM ITALY SPA | PERFUSOR COMPACT | TERAPIA INTENSIVA | UTIN NEONATOLOGIA - P.O. NESIMA | 1546.1239 | 2 | 30.9225
678 | 15123 | POMPA A SIRINGA | B BRAUN AVITUM ITALY SPA | PERFUSOR COMPACT S | TERAPIA INTENSIVA | UTIN NEONATOLOGIA - P.O. NESIMA | 1546.1239 | 2 | 30.9225
679 | 15077 | POMPA A SIRINGA | B BRAUN AVITUM ITALY SPA | PERFUSOR COMPACT S | TERAPIA INTENSIVA | UTIN NEONATOLOGIA - P.O. NESIMA | 1546.1239 | 2 | 30.9225
680 | 135130307 | POMPA A SIRINGA | CAREFUSION CORP | ALARIS ENTERAL SYRINGE PUMP | TERAPIA INTENSIVA | UTIN NEONATOLOGIA - P.O. NESIMA | 1546.1239 | 2 | 30.9225
691 | 55181 | POMPA A SIRINGA | B BRAUN AVITUM ITALY SPA | PERFUSOR COMPACT | TERAPIA INTENSIVA | UTIN NEONATOLOGIA - P.O. NESIMA | 1546.1239 | 2 | 30.9225
694 | 15090 | POMPA A SIRINGA | B BRAUN AVITUM ITALY SPA | PERFUSOR COMPACT S | TERAPIA INTENSIVA | UTIN NEONATOLOGIA - P.O. NESIMA | 1546.1239 | 2 | 30.9225
705 | 20423 | POMPA A SIRINGA | B BRAUN AVITUM ITALY SPA | PERFUSOR COMPACT | TERAPIA INTENSIVA | UTIN NEONATOLOGIA - P.O. NESIMA | 1546.1239 | 2 | 30.9225
706 | 15129 | POMPA A SIRINGA | B BRAUN AVITUM ITALY SPA | PERFUSOR COMPACT S | TERAPIA INTENSIVA | UTIN NEONATOLOGIA - P.O. NESIMA | 1546.1239 | 2 | 30.9225
707 | 15149 | POMPA A SIRINGA | B BRAUN AVITUM ITALY SPA | PERFUSOR COMPACT S | TERAPIA INTENSIVA | UTIN NEONATOLOGIA - P.O. NESIMA | 1546.1239 | 2 | 30.9225
767 | 15084 | POMPA A SIRINGA | B BRAUN AVITUM ITALY SPA | PERFUSOR COMPACT S | DEGENZA 3 | CHIRURGIA ONCOLOGICA - P.O. NESIMA | 1546.1239 | 2 | 30.9225
768 | 11533 | POMPA A SIRINGA | B BRAUN AVITUM ITALY SPA | PERFUSOR COMPACT | RIANIMAZIONE ADULTI | ANESTESIA E RIANIMAZIONE - P.O. NESIMA | 1546.1239 | 2 | 30.9225
771 | 91679 | POMPA A SIRINGA | B BRAUN AVITUM ITALY SPA | PERFUSOR COMPACT S | DEGENZA 3 | CHIRURGIA ONCOLOGICA - P.O. NESIMA | 1546.1239 | 2 | 30.9225
971 |  | POMPA A SIRINGA | B BRAUN AVITUM ITALY SPA | PERFUSOR COMPACT | TERAPIA INTENSIVA | UTIN NEONATOLOGIA - P.O. NESIMA | 1546.1239 | 2 | 30.9225
973 | 135133101 | POMPA A SIRINGA | CAREFUSION CORP | ALARIS ENTERAL SYRINGE PUMP | TERAPIA INTENSIVA | UTIN NEONATOLOGIA - P.O. NESIMA | 1546.1239 | 2 | 30.9225
1430 | 16836 | POMPA A SIRINGA | PRODUTTORE NON RILEVABILE | . | SALA OP.2 | B.O. OSTETRICIA E GINECOLOGIA - P.O. NESIMA | 1546.1239 | 2 | 30.9225
2115 | 137699 | POMPA A SIRINGA | B BRAUN AVITUM ITALY SPA | PERFUSOR COMPACT S | INFERMERIA | PEDIATRIA - P.O. NESIMA | 1546.1239 | 2 | 30.9225
2116 | 15088 | POMPA A SIRINGA | B BRAUN AVITUM ITALY SPA | PERFUSOR COMPACT S | INFERMERIA | PEDIATRIA - P.O. NESIMA | 1546.1239 | 2 | 30.9225
2133 | 16847 | POMPA A SIRINGA | B BRAUN AVITUM ITALY SPA | PERFUSOR COMPACT S | INFERMERIA | PEDIATRIA - P.O. NESIMA | 1546.1239 | 2 | 30.9225
2136 | 36855 | POMPA A SIRINGA | B BRAUN AVITUM ITALY SPA | PERFUSOR COMPACT S | INFERMERIA | PEDIATRIA - P.O. NESIMA | 1546.1239 | 2 | 30.9225
2331 | 800508285 | POMPA A SIRINGA | CARDINAL HEALTH CORP | ALARIS PK | SALA OP. 4 | BLOCCO OPERATORIO CENTRALE - P.O. NESIMA | 1546.1239 | 2 | 30.9225
2545 | 28237 | POMPA A SIRINGA | B BRAUN AVITUM ITALY SPA | PERFUSOR COMPACT S | SALA OP.10 | BLOCCO OPERATORIO CENTRALE - P.O. NESIMA | 1546.1239 | 2 | 30.9225
2756 | 50778 | POMPA A SIRINGA | B BRAUN AVITUM ITALY SPA | PERFUSOR COMPACT | SALA OPERATORIA | NEUROCHIRURGIA TRAUMATOLOGICA - P.O. GARIBALDI | 1546.1239 | 2 | 30.9225
2838 | 16834 | POMPA A SIRINGA | B BRAUN AVITUM ITALY SPA | PERFUSOR COMPACT S | RIANIMAZIONE ADULTI | ANESTESIA E RIANIMAZIONE - P.O. NESIMA | 1546.1239 | 2 | 30.9225
2846 | 78061 | POMPA A SIRINGA | B BRAUN AVITUM ITALY SPA | PERFUSOR COMPACT | INFERMIERI | OSTETRICIA E GINECOLOGIA - P.O.NESIMA | 1546.1239 | 2 | 30.9225
2847 | 20071 | POMPA A SIRINGA | B BRAUN AVITUM ITALY SPA | PERFUSOR COMPACT | SALA OP. 3 | BLOCCO OPERATORIO CENTRALE - P.O. NESIMA | 1546.1239 | 2 | 30.9225
2854 | 109099 | POMPA A SIRINGA | B BRAUN AVITUM ITALY SPA | PERFUSOR COMPACT | SALA OP. 8 | BLOCCO OPERATORIO CENTRALE - P.O. NESIMA | 1546.1239 | 2 | 30.9225
2974 | 800252414 | POMPA A SIRINGA | CARDINAL HEALTH SWITZERLAND 317 SARL | ALARIS GH | SALA RISVEGLIO | BLOCCO OPERATORIO CENTRALE - P.O. NESIMA | 1546.1239 | 2 | 30.9225
3108 | 16542 | POMPA A SIRINGA | B BRAUN AVITUM ITALY SPA | PERFUSOR COMPACT S | RIANIMAZIONE PEDIATRICA | ANESTESIA E RIANIMAZIONE - P.O. NESIMA | 1546.1239 | 2 | 30.9225
3292 | 2187 | POMPA A SIRINGA | B BRAUN AVITUM ITALY SPA | PERFUSOR COMPACT S | BLOCCO OPERATORIO CHIRURGIA | CHIRURGIA GENERALE - P.O. GARIBALDI | 1546.1239 | 2 | 30.9225
3398 | 12C4780B | POMPA A SIRINGA | B BRAUN AVITUM ITALY SPA | PERFUSOR COMPACT S | SALA OPERATORIA CHIR. VASCOLARE | CHIRURGIA VASCOLARE - P.O. GARIBALDI | 1546.1239 | 2 | 30.9225
3625 | 11607793 | POMPA A SIRINGA | TERUMO CORP | TE 372 TERUFUSION | COMPLESSO OPERATORIO CENTRALE | BLOCCO OPERATORIO CENTRALE - P.O. NESIMA | 1546.1239 | 2 | 30.9225
4194 | 9011 | POMPA A SIRINGA | B BRAUN AVITUM ITALY SPA | PERFUSOR COMPACT | INFERMERIA | INTRAMOENIA - P.O. NESIMA | 1546.1239 | 2 | 30.9225
4288 | 14540 | POMPA A SIRINGA | B BRAUN AVITUM ITALY SPA | PERFUSOR COMPACT | INFERMIERI | CHIRURGIA TORACICA - P.O. NESIMA | 1546.1239 | 2 | 30.9225
4547 | 17346 | POMPA A SIRINGA | B BRAUN AVITUM ITALY SPA | PERFUSOR COMPACT | DEGENZA | NEFROLOGIA E DIALISI - P.O. NESIMA | 1546.1239 | 2 | 30.9225
4548 | 13876 | POMPA A SIRINGA | B BRAUN AVITUM ITALY SPA | PERFUSOR COMPACT S | DEGENZA | NEFROLOGIA E DIALISI - P.O. NESIMA | 1546.1239 | 2 | 30.9225
4635 | 225886 | POMPA A SIRINGA | B BRAUN AVITUM ITALY SPA | PERFUSOR COMPACT S | SALA OP. 1 | ORTOPEDIA E TRAUMATOLOGIA - P.O. GARIBALDI | 1546.1239 | 2 | 30.9225
4692 | 800249461 | POMPA A SIRINGA | CARDINAL HEALTH CORP | ALARIS PK | TERAPIA INTENSIVA | CARDIOLOGIA-UTIC - P.O. GARIBALDI | 1546.1239 | 2 | 30.9225
4693 | 800749468 | POMPA A SIRINGA | CARDINAL HEALTH CORP | ALARIS PK | TERAPIA INTENSIVA | CARDIOLOGIA-UTIC - P.O. GARIBALDI | 1546.1239 | 2 | 30.9225
4694 | 800249501 | POMPA A SIRINGA | CARDINAL HEALTH CORP | ALARIS PK | TERAPIA INTENSIVA | CARDIOLOGIA-UTIC - P.O. GARIBALDI | 1546.1239 | 2 | 30.9225
4695 | 800249545 | POMPA A SIRINGA | CARDINAL HEALTH CORP | ALARIS PK | TERAPIA INTENSIVA | CARDIOLOGIA-UTIC - P.O. GARIBALDI | 1546.1239 | 2 | 30.9225
4696 | 800249497 | POMPA A SIRINGA | CARDINAL HEALTH CORP | ALARIS PK | TERAPIA INTENSIVA | CARDIOLOGIA-UTIC - P.O. GARIBALDI | 1546.1239 | 2 | 30.9225
4761 | 122380 | POMPA A SIRINGA | B BRAUN AVITUM ITALY SPA | PERFUSOR COMPACT S | TERAPIA INT. STANZA 1 | CARDIOLOGIA-UTIC - P.O. GARIBALDI | 1546.1239 | 2 | 30.9225
4806 | 138606 | POMPA A SIRINGA | B BRAUN AVITUM ITALY SPA | PERFUSOR COMPACT S | TERAPIA INTENSIVA | CARDIOLOGIA-UTIC - P.O. GARIBALDI | 1546.1239 | 2 | 30.9225
4807 | 20112 | POMPA A SIRINGA | B BRAUN AVITUM ITALY SPA | PERFUSOR COMPACT S | TERAPIA INTENSIVA | CARDIOLOGIA-UTIC - P.O. GARIBALDI | 1546.1239 | 2 | 30.9225
4938 | 9009 | POMPA A SIRINGA | B BRAUN AVITUM ITALY SPA | PERFUSOR COMPACT | DEDENZA EPATOLOGIA | CHIRURGIA ONCOLOGICA - P.O. NESIMA | 1546.1239 | 2 | 30.9225
4993 | 800275652 | POMPA A SIRINGA | CARDINAL HEALTH SWITZERLAND 317 SARL | ALARIS GH | SALA BOX PS | PRONTO SOCCORSO MCAU - P.O. GARIBALDI | 1546.1239 | 2 | 30.9225
5043 | 14782 | POMPA A SIRINGA | B BRAUN AVITUM ITALY SPA | PERFUSOR COMPACT | SALA BOX PS | PRONTO SOCCORSO MCAU - P.O. GARIBALDI | 1546.1239 | 2 | 30.9225
5051 | 40595 | POMPA A SIRINGA | B BRAUN AVITUM ITALY SPA | PERFUSOR COMPACT | SALA BOX PS | PRONTO SOCCORSO MCAU - P.O. GARIBALDI | 1546.1239 | 2 | 30.9225
5088 | 13882 | POMPA A SIRINGA | B BRAUN AVITUM ITALY SPA | PERFUSOR COMPACT S | RIANIMAZIONE - P.O. GARIBALDI | RIANIMAZIONE - P.O. GARIBALDI | 1546.1239 | 2 | 30.9225
5094 | 144960 | POMPA A SIRINGA | B BRAUN AVITUM ITALY SPA | PERFUSOR COMPACT | RIANIMAZIONE - P.O. GARIBALDI | RIANIMAZIONE - P.O. GARIBALDI | 1546.1239 | 2 | 30.9225
5096 | 138085 | POMPA A SIRINGA | B BRAUN AVITUM ITALY SPA | PERFUSOR COMPACT | TERAPIA INTENSIVA | RIANIMAZIONE - P.O. GARIBALDI | 1546.1239 | 2 | 30.9225
5097 | 7028 | POMPA A SIRINGA | B BRAUN AVITUM ITALY SPA | PERFUSOR COMPACT | RIANIMAZIONE - P.O. GARIBALDI | RIANIMAZIONE - P.O. GARIBALDI | 1546.1239 | 2 | 30.9225
5113 | 47416 | POMPA A SIRINGA | B BRAUN AVITUM ITALY SPA | PERFUSOR COMPACT | RIANIMAZIONE - P.O. GARIBALDI | RIANIMAZIONE - P.O. GARIBALDI | 1546.1239 | 2 | 30.9225
5124 | 20063 | POMPA A SIRINGA | B BRAUN AVITUM ITALY SPA | PERFUSOR COMPACT S | RIANIMAZIONE - P.O. GARIBALDI | RIANIMAZIONE - P.O. GARIBALDI | 1546.1239 | 2 | 30.9225
5126 | 77028 | POMPA A SIRINGA | B BRAUN AVITUM ITALY SPA | PERFUSOR COMPACT | RIANIMAZIONE - P.O. GARIBALDI | RIANIMAZIONE - P.O. GARIBALDI | 1546.1239 | 2 | 30.9225
5127 | 10512 | POMPA A SIRINGA | B BRAUN AVITUM ITALY SPA | PERFUSOR COMPACT | TERAPIA INTENSIVA | RIANIMAZIONE - P.O. GARIBALDI | 1546.1239 | 2 | 30.9225
5214 | 137683 | POMPA A SIRINGA | B BRAUN AVITUM ITALY SPA | PERFUSOR COMPACT | RIANIMAZIONE - P.O. GARIBALDI | RIANIMAZIONE - P.O. GARIBALDI | 1546.1239 | 2 | 30.9225
5669 | 103236 | POMPA A SIRINGA | B BRAUN AVITUM ITALY SPA | PERFUSOR COMPACT | INFERMERIA | MED. INT. IN AREA CRITICA - P.O. GARIBALDI | 1546.1239 | 2 | 30.9225
5750 | IT110007 | POMPA A SIRINGA | B BRAUN AVITUM ITALY SPA | PERFUSOR COMPACT S | DEPOSITO EX MALATTIE INFETTIVE | CARDIOLOGIA-UTIC - P.O. GARIBALDI | 1546.1239 | 2 | 30.9225
5770 | 21525 | POMPA A SIRINGA | B BRAUN AVITUM ITALY SPA | PERFUSOR COMPACT S | BLOCCO OPERATORIO CHIRURGIA | CHIRURGIA GENERALE - P.O. GARIBALDI | 1546.1239 | 2 | 30.9225
5941 |  | POMPA A SIRINGA | CAREFUSION INC | ASENA GH PLUS | STANZA MEDICI | MED. INT. IN AREA CRITICA - P.O. GARIBALDI | 1546.1239 | 2 | 30.9225
5944 | 800263036 | POMPA A SIRINGA | CARDINAL HEALTH SWITZERLAND 317 SARL | ALARIS GH | DEGENZA | MED. INT. IN AREA CRITICA - P.O. GARIBALDI | 1546.1239 | 2 | 30.9225
5964 | 800263019 | POMPA A SIRINGA | CARDINAL HEALTH SWITZERLAND 317 SARL | ALARIS GH | DEGENZA | MED. INT. IN AREA CRITICA - P.O. GARIBALDI | 1546.1239 | 2 | 30.9225
5969 | 800263021 | POMPA A SIRINGA | CARDINAL HEALTH SWITZERLAND 317 SARL | ALARIS GH | DEGENZA | MED. INT. IN AREA CRITICA - P.O. GARIBALDI | 1546.1239 | 2 | 30.9225
6478 | 36846 | POMPA A SIRINGA | B BRAUN AVITUM ITALY SPA | PERFUSOR COMPACT | INFERMERIA | CARDIOLOGIA - P.O. NESIMA | 1546.1239 | 2 | 30.9225
6773 | 13878 | POMPA A SIRINGA | B BRAUN AVITUM ITALY SPA | PERFUSOR COMPACT S | DEGENZA | CHIRURGIA GENERALE - P.O. GARIBALDI | 1546.1239 | 2 | 30.9225
6779 | 41462 | POMPA A SIRINGA | B BRAUN AVITUM ITALY SPA | PERFUSOR COMPACT | DEGENZA | CHIRURGIA GENERALE - P.O. GARIBALDI | 1546.1239 | 2 | 30.9225
6961 | 137721 | POMPA A SIRINGA | B BRAUN AVITUM ITALY SPA | PERFUSOR COMPACT S | INFERMERIA | MEDICINA GENERALE INTERNA - P.O. NESIMA | 1546.1239 | 2 | 30.9225
7050 | 7735 | POMPA A SIRINGA | B BRAUN AVITUM ITALY SPA | PERFUSOR COMPACT | SALA OPERATORIA N°1-CH. D'URGENZA | CHIRURGIA D'URGENZA - P.O. GARIBALDI | 1546.1239 | 2 | 30.9225
7117 | 13922 | POMPA A SIRINGA | B BRAUN AVITUM ITALY SPA | PERFUSOR COMPACT | RISONANZA MAGNETICA ESCAN | RADIOLOGIA - P.O. GARIBALDI | 1546.1239 | 2 | 30.9225
7178 | 70389 | POMPA A SIRINGA | B BRAUN AVITUM ITALY SPA | PERFUSOR COMPACT | INFERMERIA | MED. INT. IN AREA CRITICA - P.O. GARIBALDI | 1546.1239 | 2 | 30.9225
7179 | 91496 | POMPA A SIRINGA | B BRAUN AVITUM ITALY SPA | PERFUSOR COMPACT | INFERMERIA | MED. INT. IN AREA CRITICA - P.O. GARIBALDI | 1546.1239 | 2 | 30.9225
7190 | 100671 | POMPA A SIRINGA | B BRAUN AVITUM ITALY SPA | PERFUSOR COMPACT | SALA OPERATORIA NEUROCHIRURGIA | NEUROCHIRURGIA TRAUMATOLOGICA - P.O. GARIBALDI | 1546.1239 | 2 | 30.9225
7196 | 16857 | POMPA A SIRINGA | B BRAUN AVITUM ITALY SPA | PERFUSOR COMPACT S | SALA OP. 1 | ORTOPEDIA E TRAUMATOLOGIA - P.O. GARIBALDI | 1546.1239 | 2 | 30.9225
7250 | 109072 | POMPA A SIRINGA | B BRAUN AVITUM ITALY SPA | PERFUSOR | RIANIMAZIONE PEDIATRICA | ANESTESIA E RIANIMAZIONE - P.O. NESIMA | 1546.1239 | 2 | 30.9225
7253 | 79929 | POMPA A SIRINGA | B BRAUN AVITUM ITALY SPA | PERFUSOR | RIANIMAZIONE ADULTI | ANESTESIA E RIANIMAZIONE - P.O. NESIMA | 1546.1239 | 2 | 30.9225
7345 | 138588 | POMPA A SIRINGA | B BRAUN AVITUM ITALY SPA | PERFUSOR COMPACT | CAPOSALA | CARDIOLOGIA-UTIC - P.O. GARIBALDI | 1546.1239 | 2 | 30.9225
7367 | 126609 | POMPA A SIRINGA | B BRAUN AVITUM ITALY SPA | PERFUSOR COMPACT | DEPOSITO | RIANIMAZIONE - P.O. GARIBALDI | 1546.1239 | 2 | 30.9225
7405 | 20262 | POMPA A SIRINGA | B BRAUN AVITUM ITALY SPA | PERFUSOR COMPACT | RIANIMAZIONE ADULTI | ANESTESIA E RIANIMAZIONE - P.O. NESIMA | 1546.1239 | 2 | 30.9225
7700 | 126559 | POMPA A SIRINGA | B BRAUN AVITUM ITALY SPA | PERFUSOR | RIANIMAZIONE - P.O. GARIBALDI | RIANIMAZIONE - P.O. GARIBALDI | 1546.1239 | 2 | 30.9225
7713 | 20297 | POMPA A SIRINGA | B BRAUN AVITUM ITALY SPA | PERFUSOR COMPACT S | DEGENZA | PEDIATRIA - P.O. NESIMA | 1546.1239 | 2 | 30.9225
7735 | 24482 | POMPA A SIRINGA | B BRAUN AVITUM ITALY SPA | PERFUSOR COMPACT | TERAPIA INTENSIVA | CARDIOLOGIA-UTIC - P.O. GARIBALDI | 1546.1239 | 2 | 30.9225
7765 | 13861 | POMPA A SIRINGA | B BRAUN AVITUM ITALY SPA | PERFUSOR | DEGENZA | CARDIOLOGIA-UTIC - P.O. GARIBALDI | 1546.1239 | 2 | 30.9225
7884 | 126606 | POMPA A SIRINGA | B BRAUN AVITUM ITALY SPA | PERFUSOR COMPACT | RIANIMAZIONE - P.O. GARIBALDI | RIANIMAZIONE - P.O. GARIBALDI | 1546.1239 | 2 | 30.9225
7885 | 47440 | POMPA A SIRINGA | B BRAUN AVITUM ITALY SPA | PERFUSOR COMPACT | RIANIMAZIONE - P.O. GARIBALDI | RIANIMAZIONE - P.O. GARIBALDI | 1546.1239 | 2 | 30.9225
9916 | 23705226 | POMPA A SIRINGA | FRESENIUS MEDICAL CARE AG & CO KGAA | AGILIA SP MC IT | CAPOSALA | CARDIOLOGIA-UTIC - P.O. GARIBALDI | 1546.1239 | 2 | 30.9225
10195 | 23705442 | POMPA A SIRINGA | FRESENIUS MEDICAL CARE AG & CO KGAA | AGILIA SP MC | AMB DI REPARTO | CARDIOLOGIA - P.O. NESIMA | 1546.1239 | 2 | 30.9225 | 2020-09-04
10203 | 23705242 | POMPA A SIRINGA | FRESENIUS MEDICAL CARE AG & CO KGAA | AGILIA SP MC | AMB DI REPARTO | CARDIOLOGIA - P.O. NESIMA | 1546.1239 | 2 | 30.9225 | 2020-09-04
11520 | L602200321B167 | POMPA A SIRINGA | BEIJING KELLYMED CO LTD | KL-602 SYRINGE PUMP | FARMACIA | FARMACIA - P.O. NESIMA | 1546.1239 | 2 | 30.9225 | 2022-12-04
11521 | L602200321B232 | POMPA A SIRINGA | BEIJING KELLYMED CO LTD | KL-602 SYRINGE PUMP | FARMACIA | FARMACIA - P.O. NESIMA | 1546.1239 | 2 | 30.9225 | 2022-12-04
11522 | L602200321B236 | POMPA A SIRINGA | BEIJING KELLYMED CO LTD | KL-602 SYRINGE PUMP | FARMACIA | FARMACIA - P.O. NESIMA | 1546.1239 | 2 | 30.9225 | 2022-12-04
11523 | L602200321B209 | POMPA A SIRINGA | BEIJING KELLYMED CO LTD | KL-602 SYRINGE PUMP | FARMACIA | FARMACIA - P.O. NESIMA | 1546.1239 | 2 | 30.9225 | 2022-12-04
11524 | L602200319B267 | POMPA A SIRINGA | BEIJING KELLYMED CO LTD | KL-602 SYRINGE PUMP | FARMACIA | FARMACIA - P.O. NESIMA | 1546.1239 | 2 | 30.9225 | 2022-12-04
11525 | L602200319B334 | POMPA A SIRINGA | BEIJING KELLYMED CO LTD | KL-602 SYRINGE PUMP | FARMACIA | FARMACIA - P.O. NESIMA | 1546.1239 | 2 | 30.9225 | 2022-12-04
11526 | L602200319B130 | POMPA A SIRINGA | BEIJING KELLYMED CO LTD | KL-602 SYRINGE PUMP | FARMACIA | FARMACIA - P.O. NESIMA | 1546.1239 | 2 | 30.9225 | 2022-12-04
11527 | L602200319B342 | POMPA A SIRINGA | BEIJING KELLYMED CO LTD | KL-602 SYRINGE PUMP | FARMACIA | FARMACIA - P.O. NESIMA | 1546.1239 | 2 | 30.9225 | 2022-12-04
11528 | L602200321B231 | POMPA A SIRINGA | BEIJING KELLYMED CO LTD | KL-602 SYRINGE PUMP | FARMACIA | FARMACIA - P.O. NESIMA | 1546.1239 | 2 | 30.9225 | 2022-12-04
11529 | L602200321B012 | POMPA A SIRINGA | BEIJING KELLYMED CO LTD | KL-602 SYRINGE PUMP | FARMACIA | FARMACIA - P.O. NESIMA | 1546.1239 | 2 | 30.9225 | 2022-12-04
11530 | L602200321B179 | POMPA A SIRINGA | BEIJING KELLYMED CO LTD | KL-602 SYRINGE PUMP | FARMACIA | FARMACIA - P.O. NESIMA | 1546.1239 | 2 | 30.9225 | 2022-12-04
11531 | L602200321B017 | POMPA A SIRINGA | BEIJING KELLYMED CO LTD | KL-602 SYRINGE PUMP | FARMACIA | FARMACIA - P.O. NESIMA | 1546.1239 | 2 | 30.9225 | 2022-12-04
11532 | L602200321B037 | POMPA A SIRINGA | BEIJING KELLYMED CO LTD | KL-602 SYRINGE PUMP | FARMACIA | FARMACIA - P.O. NESIMA | 1546.1239 | 2 | 30.9225 | 2022-12-04
11533 | L602200321B266 | POMPA A SIRINGA | BEIJING KELLYMED CO LTD | KL-602 SYRINGE PUMP | FARMACIA | FARMACIA - P.O. NESIMA | 1546.1239 | 2 | 30.9225 | 2022-12-04
11534 | L602200321B297 | POMPA A SIRINGA | BEIJING KELLYMED CO LTD | KL-602 SYRINGE PUMP | FARMACIA | FARMACIA - P.O. NESIMA | 1546.1239 | 2 | 30.9225 | 2022-12-04
11535 | L602200321B040 | POMPA A SIRINGA | BEIJING KELLYMED CO LTD | KL-602 SYRINGE PUMP | FARMACIA | FARMACIA - P.O. NESIMA | 1546.1239 | 2 | 30.9225 | 2022-12-04
11802 | 15001744 | POMPA A SIRINGA | FRESENIUS MEDICAL CARE AG & CO KGAA | INJECTOMAT AGILIA FR | DEPOSITO UFF TEC | DIREZIONE SANITARIA - P.O. NESIMA | 1546.1239 | 2 | 30.9225 | 2023-02-01
11803 | 15001700 | POMPA A SIRINGA | FRESENIUS MEDICAL CARE AG & CO KGAA | INJECTOMAT AGILIA FR | DEPOSITO UFF TEC | DIREZIONE SANITARIA - P.O. NESIMA | 1546.1239 | 2 | 30.9225 | 2023-02-01
11804 | 15001727 | POMPA A SIRINGA | FRESENIUS MEDICAL CARE AG & CO KGAA | INJECTOMAT AGILIA FR | DEPOSITO UFF TEC | DIREZIONE SANITARIA - P.O. NESIMA | 1546.1239 | 2 | 30.9225 | 2023-02-01
11805 | 15001742 | POMPA A SIRINGA | FRESENIUS MEDICAL CARE AG & CO KGAA | INJECTOMAT AGILIA FR | DEPOSITO UFF TEC | DIREZIONE SANITARIA - P.O. NESIMA | 1546.1239 | 2 | 30.9225 | 2023-02-01
11806 | 15001704 | POMPA A SIRINGA | FRESENIUS MEDICAL CARE AG & CO KGAA | INJECTOMAT AGILIA FR | DEPOSITO UFF TEC | DIREZIONE SANITARIA - P.O. NESIMA | 1546.1239 | 2 | 30.9225 | 2023-02-01
11807 | 15001682 | POMPA A SIRINGA | FRESENIUS MEDICAL CARE AG & CO KGAA | INJECTOMAT AGILIA FR | DEPOSITO UFF TEC | DIREZIONE SANITARIA - P.O. NESIMA | 1546.1239 | 2 | 30.9225 | 2023-02-01
11808 | 15001723 | POMPA A SIRINGA | FRESENIUS MEDICAL CARE AG & CO KGAA | INJECTOMAT AGILIA FR | DEPOSITO UFF TEC | DIREZIONE SANITARIA - P.O. NESIMA | 1546.1239 | 2 | 30.9225 | 2023-02-01
11809 | 15001690 | POMPA A SIRINGA | FRESENIUS MEDICAL CARE AG & CO KGAA | INJECTOMAT AGILIA FR | DEPOSITO UFF TEC | DIREZIONE SANITARIA - P.O. NESIMA | 1546.1239 | 2 | 30.9225 | 2023-02-01
11810 | 15001735 | POMPA A SIRINGA | FRESENIUS MEDICAL CARE AG & CO KGAA | INJECTOMAT AGILIA FR | DEPOSITO UFF TEC | DIREZIONE SANITARIA - P.O. NESIMA | 1546.1239 | 2 | 30.9225 | 2023-02-01
11811 | 15001692 | POMPA A SIRINGA | FRESENIUS MEDICAL CARE AG & CO KGAA | INJECTOMAT AGILIA FR | DEPOSITO UFF TEC | DIREZIONE SANITARIA - P.O. NESIMA | 1546.1239 | 2 | 30.9225 | 2023-02-01
11812 | 81084874 | POMPA A SIRINGA | FRESENIUS MEDICAL CARE AG & CO KGAA | INJECTOMAT AGILIA FR | DEPOSITO UFF TEC | DIREZIONE SANITARIA - P.O. NESIMA | 1546.1239 | 2 | 30.9225 | 2023-02-01
11813 | 81084887 | POMPA A SIRINGA | FRESENIUS MEDICAL CARE AG & CO KGAA | INJECTOMAT AGILIA FR | DEPOSITO UFF TEC | DIREZIONE SANITARIA - P.O. NESIMA | 1546.1239 | 2 | 30.9225 | 2023-02-01
11814 | 81084876 | POMPA A SIRINGA | FRESENIUS MEDICAL CARE AG & CO KGAA | INJECTOMAT AGILIA FR | DEPOSITO UFF TEC | DIREZIONE SANITARIA - P.O. NESIMA | 1546.1239 | 2 | 30.9225 | 2023-02-01
11815 | 15001743 | POMPA A SIRINGA | FRESENIUS MEDICAL CARE AG & CO KGAA | INJECTOMAT AGILIA FR | DEPOSITO UFF TEC | DIREZIONE SANITARIA - P.O. NESIMA | 1546.1239 | 2 | 30.9225 | 2023-02-01
11816 | 15001686 | POMPA A SIRINGA | FRESENIUS MEDICAL CARE AG & CO KGAA | INJECTOMAT AGILIA FR | DEPOSITO UFF TEC | DIREZIONE SANITARIA - P.O. NESIMA | 1546.1239 | 2 | 30.9225 | 2023-02-01
11817 | 15001709 | POMPA A SIRINGA | FRESENIUS MEDICAL CARE AG & CO KGAA | INJECTOMAT AGILIA FR | DEPOSITO UFF TEC | DIREZIONE SANITARIA - P.O. NESIMA | 1546.1239 | 2 | 30.9225 | 2023-02-01
11818 | 15001732 | POMPA A SIRINGA | FRESENIUS MEDICAL CARE AG & CO KGAA | INJECTOMAT AGILIA FR | DEPOSITO UFF TEC | DIREZIONE SANITARIA - P.O. NESIMA | 1546.1239 | 2 | 30.9225 | 2023-02-01
11819 | 15001716 | POMPA A SIRINGA | FRESENIUS MEDICAL CARE AG & CO KGAA | INJECTOMAT AGILIA FR | DEPOSITO UFF TEC | DIREZIONE SANITARIA - P.O. NESIMA | 1546.1239 | 2 | 30.9225 | 2023-02-01
11820 | 15001767 | POMPA A SIRINGA | FRESENIUS MEDICAL CARE AG & CO KGAA | INJECTOMAT AGILIA FR | DEPOSITO UFF TEC | DIREZIONE SANITARIA - P.O. NESIMA | 1546.1239 | 2 | 30.9225 | 2023-02-01
11821 | 15001741 | POMPA A SIRINGA | FRESENIUS MEDICAL CARE AG & CO KGAA | INJECTOMAT AGILIA FR | DEPOSITO UFF TEC | DIREZIONE SANITARIA - P.O. NESIMA | 1546.1239 | 2 | 30.9225 | 2023-02-01
11822 | 15001705 | POMPA A SIRINGA | FRESENIUS MEDICAL CARE AG & CO KGAA | INJECTOMAT AGILIA FR | DEPOSITO UFF TEC | DIREZIONE SANITARIA - P.O. NESIMA | 1546.1239 | 2 | 30.9225 | 2023-02-01
11823 | 15001702 | POMPA A SIRINGA | FRESENIUS MEDICAL CARE AG & CO KGAA | INJECTOMAT AGILIA FR | DEPOSITO UFF TEC | DIREZIONE SANITARIA - P.O. NESIMA | 1546.1239 | 2 | 30.9225 | 2023-02-01
11824 | 15001762 | POMPA A SIRINGA | FRESENIUS MEDICAL CARE AG & CO KGAA | INJECTOMAT AGILIA FR | DEPOSITO UFF TEC | DIREZIONE SANITARIA - P.O. NESIMA | 1546.1239 | 2 | 30.9225 | 2023-02-01
11825 | 15001684 | POMPA A SIRINGA | FRESENIUS MEDICAL CARE AG & CO KGAA | INJECTOMAT AGILIA FR | DEPOSITO UFF TEC | DIREZIONE SANITARIA - P.O. NESIMA | 1546.1239 | 2 | 30.9225 | 2023-02-01
11826 | 15001701 | POMPA A SIRINGA | FRESENIUS MEDICAL CARE AG & CO KGAA | INJECTOMAT AGILIA FR | DEPOSITO UFF TEC | DIREZIONE SANITARIA - P.O. NESIMA | 1546.1239 | 2 | 30.9225 | 2023-02-01
11827 | 15001757 | POMPA A SIRINGA | FRESENIUS MEDICAL CARE AG & CO KGAA | INJECTOMAT AGILIA FR | DEPOSITO UFF TEC | DIREZIONE SANITARIA - P.O. NESIMA | 1546.1239 | 2 | 30.9225 | 2023-02-01
11828 | 15001758 | POMPA A SIRINGA | FRESENIUS MEDICAL CARE AG & CO KGAA | INJECTOMAT AGILIA FR | DEPOSITO UFF TEC | DIREZIONE SANITARIA - P.O. NESIMA | 1546.1239 | 2 | 30.9225 | 2023-02-01
11829 | 15001753 | POMPA A SIRINGA | FRESENIUS MEDICAL CARE AG & CO KGAA | INJECTOMAT AGILIA FR | DEPOSITO UFF TEC | DIREZIONE SANITARIA - P.O. NESIMA | 1546.1239 | 2 | 30.9225 | 2023-02-01
11830 | 15001715 | POMPA A SIRINGA | FRESENIUS MEDICAL CARE AG & CO KGAA | INJECTOMAT AGILIA FR | DEPOSITO UFF TEC | DIREZIONE SANITARIA - P.O. NESIMA | 1546.1239 | 2 | 30.9225 | 2023-02-01
11831 | 15001695 | POMPA A SIRINGA | FRESENIUS MEDICAL CARE AG & CO KGAA | INJECTOMAT AGILIA FR | DEPOSITO UFF TEC | DIREZIONE SANITARIA - P.O. NESIMA | 1546.1239 | 2 | 30.9225 | 2023-02-01
11832 | 81084868 | POMPA A SIRINGA | FRESENIUS MEDICAL CARE AG & CO KGAA | INJECTOMAT AGILIA FR | DEPOSITO UFF TEC | DIREZIONE SANITARIA - P.O. NESIMA | 1546.1239 | 2 | 30.9225 | 2023-02-01
11833 | 81084866 | POMPA A SIRINGA | FRESENIUS MEDICAL CARE AG & CO KGAA | INJECTOMAT AGILIA FR | DEPOSITO UFF TEC | DIREZIONE SANITARIA - P.O. NESIMA | 1546.1239 | 2 | 30.9225 | 2023-02-01
11834 | 81084870 | POMPA A SIRINGA | FRESENIUS MEDICAL CARE AG & CO KGAA | INJECTOMAT AGILIA FR | DEPOSITO UFF TEC | DIREZIONE SANITARIA - P.O. NESIMA | 1546.1239 | 2 | 30.9225 | 2023-02-01
11835 | 81084886 | POMPA A SIRINGA | FRESENIUS MEDICAL CARE AG & CO KGAA | INJECTOMAT AGILIA FR | DEPOSITO UFF TEC | DIREZIONE SANITARIA - P.O. NESIMA | 1546.1239 | 2 | 30.9225 | 2023-02-01
11836 | 81084882 | POMPA A SIRINGA | FRESENIUS MEDICAL CARE AG & CO KGAA | INJECTOMAT AGILIA FR | DEPOSITO UFF TEC | DIREZIONE SANITARIA - P.O. NESIMA | 1546.1239 | 2 | 30.9225 | 2023-02-01
11837 | 81084892 | POMPA A SIRINGA | FRESENIUS MEDICAL CARE AG & CO KGAA | INJECTOMAT AGILIA FR | DEPOSITO UFF TEC | DIREZIONE SANITARIA - P.O. NESIMA | 1546.1239 | 2 | 30.9225 | 2023-02-01
11838 | 81084893 | POMPA A SIRINGA | FRESENIUS MEDICAL CARE AG & CO KGAA | INJECTOMAT AGILIA FR | DEPOSITO UFF TEC | DIREZIONE SANITARIA - P.O. NESIMA | 1546.1239 | 2 | 30.9225 | 2023-02-01
11839 | 81084869 | POMPA A SIRINGA | FRESENIUS MEDICAL CARE AG & CO KGAA | INJECTOMAT AGILIA FR | DEPOSITO UFF TEC | DIREZIONE SANITARIA - P.O. NESIMA | 1546.1239 | 2 | 30.9225 | 2023-02-01
11840 | 81084895 | POMPA A SIRINGA | FRESENIUS MEDICAL CARE AG & CO KGAA | INJECTOMAT AGILIA FR | DEPOSITO UFF TEC | DIREZIONE SANITARIA - P.O. NESIMA | 1546.1239 | 2 | 30.9225 | 2023-02-01
11841 | 81084872 | POMPA A SIRINGA | FRESENIUS MEDICAL CARE AG & CO KGAA | INJECTOMAT AGILIA FR | DEPOSITO UFF TEC | DIREZIONE SANITARIA - P.O. NESIMA | 1546.1239 | 2 | 30.9225 | 2023-02-01
11842 | 81084877 | POMPA A SIRINGA | FRESENIUS MEDICAL CARE AG & CO KGAA | INJECTOMAT AGILIA FR | DEPOSITO UFF TEC | DIREZIONE SANITARIA - P.O. NESIMA | 1546.1239 | 2 | 30.9225 | 2023-02-01
11843 | 81084840 | POMPA A SIRINGA | FRESENIUS MEDICAL CARE AG & CO KGAA | INJECTOMAT AGILIA FR | DEPOSITO UFF TEC | DIREZIONE SANITARIA - P.O. NESIMA | 1546.1239 | 2 | 30.9225 | 2023-02-01
11844 | 81084879 | POMPA A SIRINGA | FRESENIUS MEDICAL CARE AG & CO KGAA | INJECTOMAT AGILIA FR | DEPOSITO UFF TEC | DIREZIONE SANITARIA - P.O. NESIMA | 1546.1239 | 2 | 30.9225 | 2023-02-01
11845 | 81084862 | POMPA A SIRINGA | FRESENIUS MEDICAL CARE AG & CO KGAA | INJECTOMAT AGILIA FR | DEPOSITO UFF TEC | DIREZIONE SANITARIA - P.O. NESIMA | 1546.1239 | 2 | 30.9225 | 2023-02-01
11846 | 81084888 | POMPA A SIRINGA | FRESENIUS MEDICAL CARE AG & CO KGAA | INJECTOMAT AGILIA FR | DEPOSITO UFF TEC | DIREZIONE SANITARIA - P.O. NESIMA | 1546.1239 | 2 | 30.9225 | 2023-02-01
11847 | 81084881 | POMPA A SIRINGA | FRESENIUS MEDICAL CARE AG & CO KGAA | INJECTOMAT AGILIA FR | DEPOSITO UFF TEC | DIREZIONE SANITARIA - P.O. NESIMA | 1546.1239 | 2 | 30.9225 | 2023-02-01
11848 | 81084891 | POMPA A SIRINGA | FRESENIUS MEDICAL CARE AG & CO KGAA | INJECTOMAT AGILIA FR | DEPOSITO UFF TEC | DIREZIONE SANITARIA - P.O. NESIMA | 1546.1239 | 2 | 30.9225 | 2023-02-01
11849 | 81084837 | POMPA A SIRINGA | FRESENIUS MEDICAL CARE AG & CO KGAA | INJECTOMAT AGILIA FR | DEPOSITO UFF TEC | DIREZIONE SANITARIA - P.O. NESIMA | 1546.1239 | 2 | 30.9225 | 2023-02-01
11850 | 81084864 | POMPA A SIRINGA | FRESENIUS MEDICAL CARE AG & CO KGAA | INJECTOMAT AGILIA FR | DEPOSITO UFF TEC | DIREZIONE SANITARIA - P.O. NESIMA | 1546.1239 | 2 | 30.9225 | 2023-02-01
11851 | 81084880 | POMPA A SIRINGA | FRESENIUS MEDICAL CARE AG & CO KGAA | INJECTOMAT AGILIA FR | DEPOSITO UFF TEC | DIREZIONE SANITARIA - P.O. NESIMA | 1546.1239 | 2 | 30.9225 | 2023-02-01
12110 | L602200321B277 | POMPA A SIRINGA | BEIJING KELLYMED CO LTD | KL-602 SYRINGE PUMP | DEGENZA | HOSPICE MALATTIE INFETTIVE - P.O. NESIMA | 1546.1239 | 2 | 30.9225 | 2022-12-01
12111 | L602200321B132 | POMPA A SIRINGA | BEIJING KELLYMED CO LTD | KL-602 SYRINGE PUMP | DEGENZA | HOSPICE MALATTIE INFETTIVE - P.O. NESIMA | 1546.1239 | 2 | 30.9225 | 2022-12-01
12112 | L602200321B276 | POMPA A SIRINGA | BEIJING KELLYMED CO LTD | KL-602 SYRINGE PUMP | DEGENZA | HOSPICE MALATTIE INFETTIVE - P.O. NESIMA | 1546.1239 | 2 | 30.9225 | 2022-12-01
12113 | L602200321B035 | POMPA A SIRINGA | BEIJING KELLYMED CO LTD | KL-602 SYRINGE PUMP | DEGENZA | HOSPICE MALATTIE INFETTIVE - P.O. NESIMA | 1546.1239 | 2 | 30.9225 | 2022-12-01
4683 | 8 | POMPA A VUOTO PER CEMENTO PROTESICO | TECRES SPA | CEMEX SYSTEM MIXER | STERILIZZAZIONE BLOCCO OP. | ORTOPEDIA E TRAUMATOLOGIA - P.O. GARIBALDI | 2500 | 2 | 50
5429 |  | POMPA ASPIRANTE/PREMENTE | THERMO SAVANT | GP100 | LABORATORI PIANO MENO DUE | ENDOCRINOLOGIA - P.O. NESIMA | 1219.9896 | 2 | 24.3998
6367 | 206393957 | POMPA ASPIRANTE/PREMENTE | KNF INC | N 86 KN 18 | LAB MEDICINA MOLECOLARE | MEDICINA - P.O. NESIMA | 1219.9896 | 2 | 24.3998
8910 | 9943362 | POMPA ASPIRANTE/PREMENTE | KNF INC | PM 19314-811 | LABORATORIO (C.TRO DIAGNOSTICO MOLECOLARE) | ONCOLOGIA MEDICA - P.O. NESIMA | 1219.9896 | 2 | 24.3998 | 2020-06-07
8913 | 28926629 | POMPA ASPIRANTE/PREMENTE | KNF INC | N 811 LABOPORT | LABORATORIO (C.TRO DIAGNOSTICO MOLECOLARE) | ONCOLOGIA MEDICA - P.O. NESIMA | 1219.9896 | 2 | 24.3998 | 2020-06-07
108 | 66730 | POMPA DI INFUSIONE | B BRAUN AVITUM ITALY SPA | INFUSOMAT FMS | CORRIDOIO DEPOSITO | BLOCCO OPERATORIO CENTRALE - P.O. NESIMA | 1994.7115 | 2 | 39.8942
285 | 66753 | POMPA DI INFUSIONE | B BRAUN AVITUM ITALY SPA | INFUSOMAT FMS | RIANIMAZIONE ADULTI | ANESTESIA E RIANIMAZIONE - P.O. NESIMA | 1994.7115 | 2 | 39.8942
302 | 98649 | POMPA DI INFUSIONE | B BRAUN AVITUM ITALY SPA | INFUSOMAT FMS | RIANIMAZIONE ADULTI | ANESTESIA E RIANIMAZIONE - P.O. NESIMA | 1994.7115 | 2 | 39.8942
318 | 98654 | POMPA DI INFUSIONE | B BRAUN AVITUM ITALY SPA | INFUSOMAT FMS | RIANIMAZIONE ADULTI | ANESTESIA E RIANIMAZIONE - P.O. NESIMA | 1994.7115 | 2 | 39.8942
473 | 15589 | POMPA DI INFUSIONE | B BRAUN AVITUM ITALY SPA | INFUSOMAT FMS | RIANIMAZIONE PEDIATRICA | ANESTESIA E RIANIMAZIONE - P.O. NESIMA | 1994.7115 | 2 | 39.8942
633 | 66792 | POMPA DI INFUSIONE | B BRAUN AVITUM ITALY SPA | INFUSOMAT FMS | TERAPIA INTENSIVA | UTIN NEONATOLOGIA - P.O. NESIMA | 1994.7115 | 2 | 39.8942
643 | 66731 | POMPA DI INFUSIONE | B BRAUN AVITUM ITALY SPA | INFUSOMAT FMS | TERAPIA INTENSIVA | UTIN NEONATOLOGIA - P.O. NESIMA | 1994.7115 | 2 | 39.8942
670 | 66716 | POMPA DI INFUSIONE | B BRAUN AVITUM ITALY SPA | INFUSOMAT FMS | TERAPIA INTENSIVA | UTIN NEONATOLOGIA - P.O. NESIMA | 1994.7115 | 2 | 39.8942
681 | 98606 | POMPA DI INFUSIONE | B BRAUN AVITUM ITALY SPA | INFUSOMAT FMS | TERAPIA INTENSIVA | UTIN NEONATOLOGIA - P.O. NESIMA | 1994.7115 | 2 | 39.8942
682 | 66737 | POMPA DI INFUSIONE | B BRAUN AVITUM ITALY SPA | INFUSOMAT FMS | TERAPIA INTENSIVA | UTIN NEONATOLOGIA - P.O. NESIMA | 1994.7115 | 2 | 39.8942
692 | 66796 | POMPA DI INFUSIONE | B BRAUN AVITUM ITALY SPA | INFUSOMAT FMS | TERAPIA INTENSIVA | UTIN NEONATOLOGIA - P.O. NESIMA | 1994.7115 | 2 | 39.8942
695 | 66748 | POMPA DI INFUSIONE | B BRAUN AVITUM ITALY SPA | INFUSOMAT FMS | TERAPIA INTENSIVA | UTIN NEONATOLOGIA - P.O. NESIMA | 1994.7115 | 2 | 39.8942
702 | 66723 | POMPA DI INFUSIONE | B BRAUN AVITUM ITALY SPA | INFUSOMAT FMS | TERAPIA INTENSIVA | UTIN NEONATOLOGIA - P.O. NESIMA | 1994.7115 | 2 | 39.8942
704 | 66741 | POMPA DI INFUSIONE | B BRAUN AVITUM ITALY SPA | INFUSOMAT FMS | TERAPIA INTENSIVA | UTIN NEONATOLOGIA - P.O. NESIMA | 1994.7115 | 2 | 39.8942
815 | 241480 | POMPA DI INFUSIONE | SMITHS MEDICAL INTERNATIONAL LTD GRASEBY | 6300 | DEPOSITO | ANESTESIA E RIANIMAZIONE - P.O. NESIMA | 1994.7115 | 2 | 39.8942
816 | 241479 | POMPA DI INFUSIONE | SMITHS MEDICAL INTERNATIONAL LTD GRASEBY | 6300 | DEPOSITO | ANESTESIA E RIANIMAZIONE - P.O. NESIMA | 1994.7115 | 2 | 39.8942
1043 | 104280 | POMPA DI INFUSIONE | B BRAUN AVITUM ITALY SPA | INFUSOMAT FMS | DAY HOSPITAL | ONCOEMATOLOGIA - P.O. NESIMA | 1994.7115 | 2 | 39.8942
1049 | 104231 | POMPA DI INFUSIONE | B BRAUN AVITUM ITALY SPA | INFUSOMAT FMS | DAY HOSPITAL | ONCOEMATOLOGIA - P.O. NESIMA | 1994.7115 | 2 | 39.8942
1052 | 104249 | POMPA DI INFUSIONE | B BRAUN AVITUM ITALY SPA | INFUSOMAT FMS | DAY HOSPITAL | ONCOEMATOLOGIA - P.O. NESIMA | 1994.7115 | 2 | 39.8942
1254 | 73259 | POMPA DI INFUSIONE | B BRAUN AVITUM ITALY SPA | INFUSOMAT FMS | SALA VISITE | OSTETRICIA E GINECOLOGIA - P.O.NESIMA | 1994.7115 | 2 | 39.8942
2110 | 161626 | POMPA DI INFUSIONE | B BRAUN AVITUM ITALY SPA | INFUSOMAT FMS | INFERMERIA | PEDIATRIA - P.O. NESIMA | 1994.7115 | 2 | 39.8942
2111 | 105992 | POMPA DI INFUSIONE | B BRAUN AVITUM ITALY SPA | INFUSOMAT FMS | INFERMERIA | PEDIATRIA - P.O. NESIMA | 1994.7115 | 2 | 39.8942
2832 | 258270 | POMPA DI INFUSIONE | SMITHS MEDICAL INC | CADD LEGACY PCA 6300 | SALA OP 1 | B.O. OSTETRICIA E GINECOLOGIA - P.O. NESIMA | 1994.7115 | 2 | 39.8942
2848 | 149937 | POMPA DI INFUSIONE | B BRAUN AVITUM ITALY SPA | INFUSOMAT FMS | INFERMERIA | PEDIATRIA - P.O. NESIMA | 1994.7115 | 2 | 39.8942
2855 | 79155 | POMPA DI INFUSIONE | B BRAUN AVITUM ITALY SPA | INFUSOMAT FMS | INFERMERIA | PEDIATRIA - P.O. NESIMA | 1994.7115 | 2 | 39.8942
2880 | 82587 | POMPA DI INFUSIONE | B BRAUN AVITUM ITALY SPA | INFUSOMAT FMS | INFERMERIA | PEDIATRIA - P.O. NESIMA | 1994.7115 | 2 | 39.8942
3371 | 66729 | POMPA DI INFUSIONE | B BRAUN AVITUM ITALY SPA | INFUSOMAT FMS | INFERMERIA | PEDIATRIA - P.O. NESIMA | 1994.7115 | 2 | 39.8942
4198 | 92727 | POMPA DI INFUSIONE | B BRAUN AVITUM ITALY SPA | INFUSOMAT FMS | INFERMERIA | INTRAMOENIA - P.O. NESIMA | 1994.7115 | 2 | 39.8942
4759 | 160189 | POMPA DI INFUSIONE | B BRAUN AVITUM ITALY SPA | INFUSOMAT FMS | TERAPIA INT. STANZA 1 | CARDIOLOGIA-UTIC - P.O. GARIBALDI | 1994.7115 | 2 | 39.8942
4775 | 80672 | POMPA DI INFUSIONE | B BRAUN AVITUM ITALY SPA | INFUSOMAT FMS | TERAPIA INTENSIVA | CARDIOLOGIA-UTIC - P.O. GARIBALDI | 1994.7115 | 2 | 39.8942
4943 | 98660 | POMPA DI INFUSIONE | B BRAUN AVITUM ITALY SPA | INFUSOMAT FMS | INFERMERIA | CHIRURGIA ONCOLOGICA - P.O. NESIMA | 1994.7115 | 2 | 39.8942
5099 | 18958 | POMPA DI INFUSIONE | B BRAUN AVITUM ITALY SPA | INFUSOMAT FMS | TERAPIA INTENSIVA | RIANIMAZIONE - P.O. GARIBALDI | 1994.7115 | 2 | 39.8942
5177 | 125766 | POMPA DI INFUSIONE | B BRAUN AVITUM ITALY SPA | INFUSOMAT FMS | RIANIMAZIONE - P.O. GARIBALDI | RIANIMAZIONE - P.O. GARIBALDI | 1994.7115 | 2 | 39.8942
5227 | 73626 | POMPA DI INFUSIONE | B BRAUN AVITUM ITALY SPA | INFUSOMAT FMS | DEPOSITO RIANIMAZIONE | RIANIMAZIONE - P.O. GARIBALDI | 1994.7115 | 2 | 39.8942
6118 | 76004960 | POMPA DI INFUSIONE | FLOCARE | NUTRICIA | DEGENZA | GERIATRIA - P.O. NESIMA | 1994.7115 | 2 | 39.8942
6133 | 70908098 | POMPA DI INFUSIONE | FLOCARE | NUTRICIA | DEGENZA | GERIATRIA - P.O. NESIMA | 1994.7115 | 2 | 39.8942
6469 | 146173 | POMPA DI INFUSIONE | B BRAUN AVITUM ITALY SPA | INFUSOMAT FMS | INFERMERIA | CARDIOLOGIA - P.O. NESIMA | 1994.7115 | 2 | 39.8942
6470 | 14175 | POMPA DI INFUSIONE | B BRAUN AVITUM ITALY SPA | INFUSOMAT FMS | INFERMERIA | CARDIOLOGIA - P.O. NESIMA | 1994.7115 | 2 | 39.8942
6476 | 14162 | POMPA DI INFUSIONE | B BRAUN AVITUM ITALY SPA | INFUSOMAT FMS | INFERMERIA | CARDIOLOGIA - P.O. NESIMA | 1994.7115 | 2 | 39.8942
6786 | 147380 | POMPA DI INFUSIONE | B BRAUN AVITUM ITALY SPA | INFUSOMAT FMS | DEGENZA | CHIRURGIA GENERALE - P.O. GARIBALDI | 1994.7115 | 2 | 39.8942
7225 | 74539 | POMPA DI INFUSIONE | B BRAUN AVITUM ITALY SPA | INFUSOMAT FMS | MEDICHERIA | CHIRURGIA VASCOLARE - P.O. GARIBALDI | 1994.7115 | 2 | 39.8942
7226 | 74528 | POMPA DI INFUSIONE | B BRAUN AVITUM ITALY SPA | INFUSOMAT FMS | MEDICHERIA | CHIRURGIA VASCOLARE - P.O. GARIBALDI | 1994.7115 | 2 | 39.8942
7227 | 27118 | POMPA DI INFUSIONE | B BRAUN AVITUM ITALY SPA | INFUSOMAT FMS | MEDICHERIA | CHIRURGIA VASCOLARE - P.O. GARIBALDI | 1994.7115 | 2 | 39.8942
7251 | 16770 | POMPA DI INFUSIONE | B BRAUN AVITUM ITALY SPA | INFUSOMAT | RIANIMAZIONE PEDIATRICA | ANESTESIA E RIANIMAZIONE - P.O. NESIMA | 1994.7115 | 2 | 39.8942
7260 | 73605 | POMPA DI INFUSIONE | B BRAUN AVITUM ITALY SPA | INFUSOMAT | RIANIMAZIONE PEDIATRICA | ANESTESIA E RIANIMAZIONE - P.O. NESIMA | 1994.7115 | 2 | 39.8942
7270 | 79138 | POMPA DI INFUSIONE | B BRAUN AVITUM ITALY SPA | INFUSOMAT FMS | INFERMERIA | PEDIATRIA - P.O. NESIMA | 1994.7115 | 2 | 39.8942
7271 | 119142 | POMPA DI INFUSIONE | B BRAUN AVITUM ITALY SPA | INFUSOMAT FMS | INFERMERIA | PEDIATRIA - P.O. NESIMA | 1994.7115 | 2 | 39.8942
7711 | 78043 | POMPA DI INFUSIONE | B BRAUN AVITUM ITALY SPA | INFUSOMAT FMS | INFERMERIA | PEDIATRIA - P.O. NESIMA | 1994.7115 | 2 | 39.8942
7712 | 148504 | POMPA DI INFUSIONE | B BRAUN AVITUM ITALY SPA | INFUSOMAT FMS | PRONTO SOCCORSO | PRONTO SOCCORSO PEDIATRICO - P.O. NESIMA | 1994.7115 | 2 | 39.8942
7719 | IT110784 | POMPA DI INFUSIONE | B BRAUN AVITUM ITALY SPA | INFUSOMAT FMS | INFERMERIA | PEDIATRIA - P.O. NESIMA | 1994.7115 | 2 | 39.8942
7939 | 117913 | POMPA DI INFUSIONE | B BRAUN AVITUM ITALY SPA | INFUSOMAT FMS | INFERMERIA | PEDIATRIA - P.O. NESIMA | 1994.7115 | 2 | 39.8942
7940 | 82592 | POMPA DI INFUSIONE | B BRAUN AVITUM ITALY SPA | INFUSOMAT FMS | INFERMERIA | PEDIATRIA - P.O. NESIMA | 1994.7115 | 2 | 39.8942
8083 | 142762 | POMPA DI INFUSIONE | B BRAUN AVITUM ITALY SPA | INFUSOMAT FMS | DAY HOSPITAL | ONCOEMATOLOGIA - P.O. NESIMA | 1994.7115 | 2 | 39.8942
8084 | 142763 | POMPA DI INFUSIONE | B BRAUN AVITUM ITALY SPA | INFUSOMAT FMS | DAY HOSPITAL | ONCOEMATOLOGIA - P.O. NESIMA | 1994.7115 | 2 | 39.8942
8085 | 142787 | POMPA DI INFUSIONE | B BRAUN AVITUM ITALY SPA | INFUSOMAT FMS | DAY HOSPITAL | ONCOEMATOLOGIA - P.O. NESIMA | 1994.7115 | 2 | 39.8942
8379 | 119144 | POMPA DI INFUSIONE | B BRAUN AVITUM ITALY SPA | INFUSOMAT FMS | RIANIMAZIONE ADULTI | ANESTESIA E RIANIMAZIONE - P.O. NESIMA | 1994.7115 | 2 | 39.8942
11650 | 0090201202A00206 | POMPA DI INFUSIONE | SINO MEDICAL-DEVICE TECHNOLOGY CO LTD | SN-1500H | DEPOSITO UFF TEC | DIREZIONE SANITARIA - P.O. NESIMA | 1994.7115 | 2 | 39.8942 | 2023-01-21
11651 | 0090201202A00173 | POMPA DI INFUSIONE | SINO MEDICAL-DEVICE TECHNOLOGY CO LTD | SN-1500H | DEPOSITO UFF TEC | DIREZIONE SANITARIA - P.O. NESIMA | 1994.7115 | 2 | 39.8942 | 2023-01-21
11652 | 0090201202A00171 | POMPA DI INFUSIONE | SINO MEDICAL-DEVICE TECHNOLOGY CO LTD | SN-1500H | DEPOSITO UFF TEC | DIREZIONE SANITARIA - P.O. NESIMA | 1994.7115 | 2 | 39.8942 | 2023-01-21
11653 | 0090201202A00172 | POMPA DI INFUSIONE | SINO MEDICAL-DEVICE TECHNOLOGY CO LTD | SN-1500H | DEPOSITO UFF TEC | DIREZIONE SANITARIA - P.O. NESIMA | 1994.7115 | 2 | 39.8942 | 2023-01-21
11654 | 0090201128A00087 | POMPA DI INFUSIONE | SINO MEDICAL-DEVICE TECHNOLOGY CO LTD | SN-1500H | DEPOSITO UFF TEC | DIREZIONE SANITARIA - P.O. NESIMA | 1994.7115 | 2 | 39.8942 | 2023-01-21
11655 | 0090201128A00085 | POMPA DI INFUSIONE | SINO MEDICAL-DEVICE TECHNOLOGY CO LTD | SN-1500H | DEPOSITO UFF TEC | DIREZIONE SANITARIA - P.O. NESIMA | 1994.7115 | 2 | 39.8942 | 2023-01-21
11656 | 0090201128A00094 | POMPA DI INFUSIONE | SINO MEDICAL-DEVICE TECHNOLOGY CO LTD | SN-1500H | DEPOSITO UFF TEC | DIREZIONE SANITARIA - P.O. NESIMA | 1994.7115 | 2 | 39.8942 | 2023-01-21
11657 | 0090201128A00096 | POMPA DI INFUSIONE | SINO MEDICAL-DEVICE TECHNOLOGY CO LTD | SN-1500H | DEPOSITO UFF TEC | DIREZIONE SANITARIA - P.O. NESIMA | 1994.7115 | 2 | 39.8942 | 2023-01-21
11658 | 0090201202A00196 | POMPA DI INFUSIONE | SINO MEDICAL-DEVICE TECHNOLOGY CO LTD | SN-1500H | DEPOSITO UFF TEC | DIREZIONE SANITARIA - P.O. NESIMA | 1994.7115 | 2 | 39.8942 | 2023-01-21
11659 | 0090201202A00215 | POMPA DI INFUSIONE | SINO MEDICAL-DEVICE TECHNOLOGY CO LTD | SN-1500H | DEPOSITO UFF TEC | DIREZIONE SANITARIA - P.O. NESIMA | 1994.7115 | 2 | 39.8942 | 2023-01-21
11660 | 0090201202A00222 | POMPA DI INFUSIONE | SINO MEDICAL-DEVICE TECHNOLOGY CO LTD | SN-1500H | DEPOSITO UFF TEC | DIREZIONE SANITARIA - P.O. NESIMA | 1994.7115 | 2 | 39.8942 | 2023-01-21
11661 | 0090201202A00201 | POMPA DI INFUSIONE | SINO MEDICAL-DEVICE TECHNOLOGY CO LTD | SN-1500H | DEPOSITO UFF TEC | DIREZIONE SANITARIA - P.O. NESIMA | 1994.7115 | 2 | 39.8942 | 2023-01-21
11662 | 0090201203A00233 | POMPA DI INFUSIONE | SINO MEDICAL-DEVICE TECHNOLOGY CO LTD | SN-1500H | DEPOSITO UFF TEC | DIREZIONE SANITARIA - P.O. NESIMA | 1994.7115 | 2 | 39.8942 | 2023-01-21
11663 | 0090201203A00236 | POMPA DI INFUSIONE | SINO MEDICAL-DEVICE TECHNOLOGY CO LTD | SN-1500H | DEPOSITO UFF TEC | DIREZIONE SANITARIA - P.O. NESIMA | 1994.7115 | 2 | 39.8942 | 2023-01-21
11664 | 0090201203A00238 | POMPA DI INFUSIONE | SINO MEDICAL-DEVICE TECHNOLOGY CO LTD | SN-1500H | DEPOSITO UFF TEC | DIREZIONE SANITARIA - P.O. NESIMA | 1994.7115 | 2 | 39.8942 | 2023-01-21
11665 | 0090201203A00237 | POMPA DI INFUSIONE | SINO MEDICAL-DEVICE TECHNOLOGY CO LTD | SN-1500H | DEPOSITO UFF TEC | DIREZIONE SANITARIA - P.O. NESIMA | 1994.7115 | 2 | 39.8942 | 2023-01-21
11666 | 0090201202A00184 | POMPA DI INFUSIONE | SINO MEDICAL-DEVICE TECHNOLOGY CO LTD | SN-1500H | DEPOSITO UFF TEC | DIREZIONE SANITARIA - P.O. NESIMA | 1994.7115 | 2 | 39.8942 | 2023-01-21
11667 | 0090201202A00180 | POMPA DI INFUSIONE | SINO MEDICAL-DEVICE TECHNOLOGY CO LTD | SN-1500H | DEPOSITO UFF TEC | DIREZIONE SANITARIA - P.O. NESIMA | 1994.7115 | 2 | 39.8942 | 2023-01-21
11668 | 0090201202A00183 | POMPA DI INFUSIONE | SINO MEDICAL-DEVICE TECHNOLOGY CO LTD | SN-1500H | DEPOSITO UFF TEC | DIREZIONE SANITARIA - P.O. NESIMA | 1994.7115 | 2 | 39.8942 | 2023-01-21
11669 | 0090201202A00181 | POMPA DI INFUSIONE | SINO MEDICAL-DEVICE TECHNOLOGY CO LTD | SN-1500H | DEPOSITO UFF TEC | DIREZIONE SANITARIA - P.O. NESIMA | 1994.7115 | 2 | 39.8942 | 2023-01-21
11670 | 0090201128A00129 | POMPA DI INFUSIONE | SINO MEDICAL-DEVICE TECHNOLOGY CO LTD | SN-1500H | DEPOSITO UFF TEC | DIREZIONE SANITARIA - P.O. NESIMA | 1994.7115 | 2 | 39.8942 | 2023-01-21
11671 | 0090201128A00122 | POMPA DI INFUSIONE | SINO MEDICAL-DEVICE TECHNOLOGY CO LTD | SN-1500H | DEPOSITO UFF TEC | DIREZIONE SANITARIA - P.O. NESIMA | 1994.7115 | 2 | 39.8942 | 2023-01-21
11672 | 0090201128A00098 | POMPA DI INFUSIONE | SINO MEDICAL-DEVICE TECHNOLOGY CO LTD | SN-1500H | DEPOSITO UFF TEC | DIREZIONE SANITARIA - P.O. NESIMA | 1994.7115 | 2 | 39.8942 | 2023-01-21
11673 | 0090201128A00100 | POMPA DI INFUSIONE | SINO MEDICAL-DEVICE TECHNOLOGY CO LTD | SN-1500H | DEPOSITO UFF TEC | DIREZIONE SANITARIA - P.O. NESIMA | 1994.7115 | 2 | 39.8942 | 2023-01-21
11674 | 0090201202A00187 | POMPA DI INFUSIONE | SINO MEDICAL-DEVICE TECHNOLOGY CO LTD | SN-1500H | DEPOSITO UFF TEC | DIREZIONE SANITARIA - P.O. NESIMA | 1994.7115 | 2 | 39.8942 | 2023-01-21
11675 | 0090201202A00198 | POMPA DI INFUSIONE | SINO MEDICAL-DEVICE TECHNOLOGY CO LTD | SN-1500H | DEPOSITO UFF TEC | DIREZIONE SANITARIA - P.O. NESIMA | 1994.7115 | 2 | 39.8942 | 2023-01-21
11676 | 0090201202A00162 | POMPA DI INFUSIONE | SINO MEDICAL-DEVICE TECHNOLOGY CO LTD | SN-1500H | DEPOSITO UFF TEC | DIREZIONE SANITARIA - P.O. NESIMA | 1994.7115 | 2 | 39.8942 | 2023-01-21
11677 | 0090201202A00163 | POMPA DI INFUSIONE | SINO MEDICAL-DEVICE TECHNOLOGY CO LTD | SN-1500H | DEPOSITO UFF TEC | DIREZIONE SANITARIA - P.O. NESIMA | 1994.7115 | 2 | 39.8942 | 2023-01-21
11678 | 0090201202A00213 | POMPA DI INFUSIONE | SINO MEDICAL-DEVICE TECHNOLOGY CO LTD | SN-1500H | DEPOSITO UFF TEC | DIREZIONE SANITARIA - P.O. NESIMA | 1994.7115 | 2 | 39.8942 | 2023-01-21
11679 | 0090201202A00204 | POMPA DI INFUSIONE | SINO MEDICAL-DEVICE TECHNOLOGY CO LTD | SN-1500H | DEPOSITO UFF TEC | DIREZIONE SANITARIA - P.O. NESIMA | 1994.7115 | 2 | 39.8942 | 2023-01-21
11680 | 0090201202A00229 | POMPA DI INFUSIONE | SINO MEDICAL-DEVICE TECHNOLOGY CO LTD | SN-1500H | DEPOSITO UFF TEC | DIREZIONE SANITARIA - P.O. NESIMA | 1994.7115 | 2 | 39.8942 | 2023-01-21
11681 | 0090201202A00174 | POMPA DI INFUSIONE | SINO MEDICAL-DEVICE TECHNOLOGY CO LTD | SN-1500H | DEPOSITO UFF TEC | DIREZIONE SANITARIA - P.O. NESIMA | 1994.7115 | 2 | 39.8942 | 2023-01-21
11682 | 0090201202A00160 | POMPA DI INFUSIONE | SINO MEDICAL-DEVICE TECHNOLOGY CO LTD | SN-1500H | DEPOSITO UFF TEC | DIREZIONE SANITARIA - P.O. NESIMA | 1994.7115 | 2 | 39.8942 | 2023-01-21
11683 | 0090201202A00159 | POMPA DI INFUSIONE | SINO MEDICAL-DEVICE TECHNOLOGY CO LTD | SN-1500H | DEPOSITO UFF TEC | DIREZIONE SANITARIA - P.O. NESIMA | 1994.7115 | 2 | 39.8942 | 2023-01-21
11684 | 0090201202A00158 | POMPA DI INFUSIONE | SINO MEDICAL-DEVICE TECHNOLOGY CO LTD | SN-1500H | DEPOSITO UFF TEC | DIREZIONE SANITARIA - P.O. NESIMA | 1994.7115 | 2 | 39.8942 | 2023-01-21
11685 | 0090201202A00156 | POMPA DI INFUSIONE | SINO MEDICAL-DEVICE TECHNOLOGY CO LTD | SN-1500H | DEPOSITO UFF TEC | DIREZIONE SANITARIA - P.O. NESIMA | 1994.7115 | 2 | 39.8942 | 2023-01-21
11686 | 0090201128A00108 | POMPA DI INFUSIONE | SINO MEDICAL-DEVICE TECHNOLOGY CO LTD | SN-1500H | DEPOSITO UFF TEC | DIREZIONE SANITARIA - P.O. NESIMA | 1994.7115 | 2 | 39.8942 | 2023-01-21
11687 | 0090201128A00130 | POMPA DI INFUSIONE | SINO MEDICAL-DEVICE TECHNOLOGY CO LTD | SN-1500H | DEPOSITO UFF TEC | DIREZIONE SANITARIA - P.O. NESIMA | 1994.7115 | 2 | 39.8942 | 2023-01-21
11688 | 0090201128A00101 | POMPA DI INFUSIONE | SINO MEDICAL-DEVICE TECHNOLOGY CO LTD | SN-1500H | DEPOSITO UFF TEC | DIREZIONE SANITARIA - P.O. NESIMA | 1994.7115 | 2 | 39.8942 | 2023-01-21
11689 | 0090201128A00097 | POMPA DI INFUSIONE | SINO MEDICAL-DEVICE TECHNOLOGY CO LTD | SN-1500H | DEPOSITO UFF TEC | DIREZIONE SANITARIA - P.O. NESIMA | 1994.7115 | 2 | 39.8942 | 2023-01-21
11690 | 0090201202A00227 | POMPA DI INFUSIONE | SINO MEDICAL-DEVICE TECHNOLOGY CO LTD | SN-1500H | DEPOSITO UFF TEC | DIREZIONE SANITARIA - P.O. NESIMA | 1994.7115 | 2 | 39.8942 | 2023-01-21
11691 | 0090201202A00190 | POMPA DI INFUSIONE | SINO MEDICAL-DEVICE TECHNOLOGY CO LTD | SN-1500H | DEPOSITO UFF TEC | DIREZIONE SANITARIA - P.O. NESIMA | 1994.7115 | 2 | 39.8942 | 2023-01-21
11692 | 0090201202A00192 | POMPA DI INFUSIONE | SINO MEDICAL-DEVICE TECHNOLOGY CO LTD | SN-1500H | DEPOSITO UFF TEC | DIREZIONE SANITARIA - P.O. NESIMA | 1994.7115 | 2 | 39.8942 | 2023-01-21
11693 | 0090201202A00191 | POMPA DI INFUSIONE | SINO MEDICAL-DEVICE TECHNOLOGY CO LTD | SN-1500H | DEPOSITO UFF TEC | DIREZIONE SANITARIA - P.O. NESIMA | 1994.7115 | 2 | 39.8942 | 2023-01-21
11694 | 0090201202A00212 | POMPA DI INFUSIONE | SINO MEDICAL-DEVICE TECHNOLOGY CO LTD | SN-1500H | DEPOSITO UFF TEC | DIREZIONE SANITARIA - P.O. NESIMA | 1994.7115 | 2 | 39.8942 | 2023-01-21
11695 | 0090201202A00200 | POMPA DI INFUSIONE | SINO MEDICAL-DEVICE TECHNOLOGY CO LTD | SN-1500H | DEPOSITO UFF TEC | DIREZIONE SANITARIA - P.O. NESIMA | 1994.7115 | 2 | 39.8942 | 2023-01-21
11696 | 0090201202A00202 | POMPA DI INFUSIONE | SINO MEDICAL-DEVICE TECHNOLOGY CO LTD | SN-1500H | DEPOSITO UFF TEC | DIREZIONE SANITARIA - P.O. NESIMA | 1994.7115 | 2 | 39.8942 | 2023-01-21
11697 | 0090201202A00205 | POMPA DI INFUSIONE | SINO MEDICAL-DEVICE TECHNOLOGY CO LTD | SN-1500H | DEPOSITO UFF TEC | DIREZIONE SANITARIA - P.O. NESIMA | 1994.7115 | 2 | 39.8942 | 2023-01-21
11698 | 0090201128A00086 | POMPA DI INFUSIONE | SINO MEDICAL-DEVICE TECHNOLOGY CO LTD | SN-1500H | DEPOSITO UFF TEC | DIREZIONE SANITARIA - P.O. NESIMA | 1994.7115 | 2 | 39.8942 | 2023-01-21
11699 | 0090201128A00089 | POMPA DI INFUSIONE | SINO MEDICAL-DEVICE TECHNOLOGY CO LTD | SN-1500H | DEPOSITO UFF TEC | DIREZIONE SANITARIA - P.O. NESIMA | 1994.7115 | 2 | 39.8942 | 2023-01-21
11700 | 0090201202A00168 | POMPA DI INFUSIONE | SINO MEDICAL-DEVICE TECHNOLOGY CO LTD | SN-1500H | DEPOSITO UFF TEC | DIREZIONE SANITARIA - P.O. NESIMA | 1994.7115 | 2 | 39.8942 | 2023-01-21
11701 | 0090201202A00167 | POMPA DI INFUSIONE | SINO MEDICAL-DEVICE TECHNOLOGY CO LTD | SN-1500H | DEPOSITO UFF TEC | DIREZIONE SANITARIA - P.O. NESIMA | 1994.7115 | 2 | 39.8942 | 2023-01-21
11702 | 0090201202A00164 | POMPA DI INFUSIONE | SINO MEDICAL-DEVICE TECHNOLOGY CO LTD | SN-1500H | DEPOSITO UFF TEC | DIREZIONE SANITARIA - P.O. NESIMA | 1994.7115 | 2 | 39.8942 | 2023-01-21
11703 | 0090201202A00166 | POMPA DI INFUSIONE | SINO MEDICAL-DEVICE TECHNOLOGY CO LTD | SN-1500H | DEPOSITO UFF TEC | DIREZIONE SANITARIA - P.O. NESIMA | 1994.7115 | 2 | 39.8942 | 2023-01-21
11704 | 0090201203A00231 | POMPA DI INFUSIONE | SINO MEDICAL-DEVICE TECHNOLOGY CO LTD | SN-1500H | DEPOSITO UFF TEC | DIREZIONE SANITARIA - P.O. NESIMA | 1994.7115 | 2 | 39.8942 | 2023-01-21
11705 | 0090201203A00243 | POMPA DI INFUSIONE | SINO MEDICAL-DEVICE TECHNOLOGY CO LTD | SN-1500H | DEPOSITO UFF TEC | DIREZIONE SANITARIA - P.O. NESIMA | 1994.7115 | 2 | 39.8942 | 2023-01-21
11706 | 0090201203A00234 | POMPA DI INFUSIONE | SINO MEDICAL-DEVICE TECHNOLOGY CO LTD | SN-1500H | DEPOSITO UFF TEC | DIREZIONE SANITARIA - P.O. NESIMA | 1994.7115 | 2 | 39.8942 | 2023-01-21
11707 | 0090201203A00240 | POMPA DI INFUSIONE | SINO MEDICAL-DEVICE TECHNOLOGY CO LTD | SN-1500H | DEPOSITO UFF TEC | DIREZIONE SANITARIA - P.O. NESIMA | 1994.7115 | 2 | 39.8942 | 2023-01-21
11708 | 0090201202A00216 | POMPA DI INFUSIONE | SINO MEDICAL-DEVICE TECHNOLOGY CO LTD | SN-1500H | DEPOSITO UFF TEC | DIREZIONE SANITARIA - P.O. NESIMA | 1994.7115 | 2 | 39.8942 | 2023-01-21
11709 | 0090201202A00186 | POMPA DI INFUSIONE | SINO MEDICAL-DEVICE TECHNOLOGY CO LTD | SN-1500H | DEPOSITO UFF TEC | DIREZIONE SANITARIA - P.O. NESIMA | 1994.7115 | 2 | 39.8942 | 2023-01-21
11710 | 0090201202A00225 | POMPA DI INFUSIONE | SINO MEDICAL-DEVICE TECHNOLOGY CO LTD | SN-1500H | DEPOSITO UFF TEC | DIREZIONE SANITARIA - P.O. NESIMA | 1994.7115 | 2 | 39.8942 | 2023-01-21
11711 | 0090201202A00221 | POMPA DI INFUSIONE | SINO MEDICAL-DEVICE TECHNOLOGY CO LTD | SN-1500H | DEPOSITO UFF TEC | DIREZIONE SANITARIA - P.O. NESIMA | 1994.7115 | 2 | 39.8942 | 2023-01-21
11712 | 0090201128A00113 | POMPA DI INFUSIONE | SINO MEDICAL-DEVICE TECHNOLOGY CO LTD | SN-1500H | DEPOSITO UFF TEC | DIREZIONE SANITARIA - P.O. NESIMA | 1994.7115 | 2 | 39.8942 | 2023-01-21
11713 | 0090201128A00114 | POMPA DI INFUSIONE | SINO MEDICAL-DEVICE TECHNOLOGY CO LTD | SN-1500H | DEPOSITO UFF TEC | DIREZIONE SANITARIA - P.O. NESIMA | 1994.7115 | 2 | 39.8942 | 2023-01-21
11714 | 0090201128A00095 | POMPA DI INFUSIONE | SINO MEDICAL-DEVICE TECHNOLOGY CO LTD | SN-1500H | DEPOSITO UFF TEC | DIREZIONE SANITARIA - P.O. NESIMA | 1994.7115 | 2 | 39.8942 | 2023-01-21
11715 | 0090201128A00102 | POMPA DI INFUSIONE | SINO MEDICAL-DEVICE TECHNOLOGY CO LTD | SN-1500H | DEPOSITO UFF TEC | DIREZIONE SANITARIA - P.O. NESIMA | 1994.7115 | 2 | 39.8942 | 2023-01-21
11716 | 0090201202A00182 | POMPA DI INFUSIONE | SINO MEDICAL-DEVICE TECHNOLOGY CO LTD | SN-1500H | DEPOSITO UFF TEC | DIREZIONE SANITARIA - P.O. NESIMA | 1994.7115 | 2 | 39.8942 | 2023-01-21
11717 | 0090201202A00153 | POMPA DI INFUSIONE | SINO MEDICAL-DEVICE TECHNOLOGY CO LTD | SN-1500H | DEPOSITO UFF TEC | DIREZIONE SANITARIA - P.O. NESIMA | 1994.7115 | 2 | 39.8942 | 2023-01-21
11718 | 0090201202A00155 | POMPA DI INFUSIONE | SINO MEDICAL-DEVICE TECHNOLOGY CO LTD | SN-1500H | DEPOSITO UFF TEC | DIREZIONE SANITARIA - P.O. NESIMA | 1994.7115 | 2 | 39.8942 | 2023-01-21
11719 | 0090201202A00154 | POMPA DI INFUSIONE | SINO MEDICAL-DEVICE TECHNOLOGY CO LTD | SN-1500H | DEPOSITO UFF TEC | DIREZIONE SANITARIA - P.O. NESIMA | 1994.7115 | 2 | 39.8942 | 2023-01-21
11720 | 0090201128A00118 | POMPA DI INFUSIONE | SINO MEDICAL-DEVICE TECHNOLOGY CO LTD | SN-1500H | DEPOSITO UFF TEC | DIREZIONE SANITARIA - P.O. NESIMA | 1994.7115 | 2 | 39.8942 | 2023-01-21
11721 | 0090201128A00104 | POMPA DI INFUSIONE | SINO MEDICAL-DEVICE TECHNOLOGY CO LTD | SN-1500H | DEPOSITO UFF TEC | DIREZIONE SANITARIA - P.O. NESIMA | 1994.7115 | 2 | 39.8942 | 2023-01-21
11722 | 0090201128A00126 | POMPA DI INFUSIONE | SINO MEDICAL-DEVICE TECHNOLOGY CO LTD | SN-1500H | DEPOSITO UFF TEC | DIREZIONE SANITARIA - P.O. NESIMA | 1994.7115 | 2 | 39.8942 | 2023-01-21
11723 | 0090201128A00092 | POMPA DI INFUSIONE | SINO MEDICAL-DEVICE TECHNOLOGY CO LTD | SN-1500H | DEPOSITO UFF TEC | DIREZIONE SANITARIA - P.O. NESIMA | 1994.7115 | 2 | 39.8942 | 2023-01-21
11724 | 0090201202A00226 | POMPA DI INFUSIONE | SINO MEDICAL-DEVICE TECHNOLOGY CO LTD | SN-1500H | DEPOSITO UFF TEC | DIREZIONE SANITARIA - P.O. NESIMA | 1994.7115 | 2 | 39.8942 | 2023-01-21
11725 | 0090201202A00189 | POMPA DI INFUSIONE | SINO MEDICAL-DEVICE TECHNOLOGY CO LTD | SN-1500H | DEPOSITO UFF TEC | DIREZIONE SANITARIA - P.O. NESIMA | 1994.7115 | 2 | 39.8942 | 2023-01-21
11726 | 0090201202A00194 | POMPA DI INFUSIONE | SINO MEDICAL-DEVICE TECHNOLOGY CO LTD | SN-1500H | DEPOSITO UFF TEC | DIREZIONE SANITARIA - P.O. NESIMA | 1994.7115 | 2 | 39.8942 | 2023-01-21
11727 | 0090201202A00208 | POMPA DI INFUSIONE | SINO MEDICAL-DEVICE TECHNOLOGY CO LTD | SN-1500H | DEPOSITO UFF TEC | DIREZIONE SANITARIA - P.O. NESIMA | 1994.7115 | 2 | 39.8942 | 2023-01-21
11728 | 0090201128A00115 | POMPA DI INFUSIONE | SINO MEDICAL-DEVICE TECHNOLOGY CO LTD | SN-1500H | DEPOSITO UFF TEC | DIREZIONE SANITARIA - P.O. NESIMA | 1994.7115 | 2 | 39.8942 | 2023-01-21
11729 | 0090201128A00093 | POMPA DI INFUSIONE | SINO MEDICAL-DEVICE TECHNOLOGY CO LTD | SN-1500H | DEPOSITO UFF TEC | DIREZIONE SANITARIA - P.O. NESIMA | 1994.7115 | 2 | 39.8942 | 2023-01-21
11730 | 0090201128A00111 | POMPA DI INFUSIONE | SINO MEDICAL-DEVICE TECHNOLOGY CO LTD | SN-1500H | DEPOSITO UFF TEC | DIREZIONE SANITARIA - P.O. NESIMA | 1994.7115 | 2 | 39.8942 | 2023-01-21
11731 | 0090201128A00091 | POMPA DI INFUSIONE | SINO MEDICAL-DEVICE TECHNOLOGY CO LTD | SN-1500H | DEPOSITO UFF TEC | DIREZIONE SANITARIA - P.O. NESIMA | 1994.7115 | 2 | 39.8942 | 2023-01-21
11732 | 0090201202A00197 | POMPA DI INFUSIONE | SINO MEDICAL-DEVICE TECHNOLOGY CO LTD | SN-1500H | DEPOSITO UFF TEC | DIREZIONE SANITARIA - P.O. NESIMA | 1994.7115 | 2 | 39.8942 | 2023-01-21
11733 | 0090201202A00175 | POMPA DI INFUSIONE | SINO MEDICAL-DEVICE TECHNOLOGY CO LTD | SN-1500H | DEPOSITO UFF TEC | DIREZIONE SANITARIA - P.O. NESIMA | 1994.7115 | 2 | 39.8942 | 2023-01-21
11734 | 0090201202A00161 | POMPA DI INFUSIONE | SINO MEDICAL-DEVICE TECHNOLOGY CO LTD | SN-1500H | DEPOSITO UFF TEC | DIREZIONE SANITARIA - P.O. NESIMA | 1994.7115 | 2 | 39.8942 | 2023-01-21
11735 | 0090201202A00195 | POMPA DI INFUSIONE | SINO MEDICAL-DEVICE TECHNOLOGY CO LTD | SN-1500H | DEPOSITO UFF TEC | DIREZIONE SANITARIA - P.O. NESIMA | 1994.7115 | 2 | 39.8942 | 2023-01-21
11736 | 0090201202A00203 | POMPA DI INFUSIONE | SINO MEDICAL-DEVICE TECHNOLOGY CO LTD | SN-1500H | DEPOSITO UFF TEC | DIREZIONE SANITARIA - P.O. NESIMA | 1994.7115 | 2 | 39.8942 | 2023-01-21
11737 | 0090201202A00170 | POMPA DI INFUSIONE | SINO MEDICAL-DEVICE TECHNOLOGY CO LTD | SN-1500H | DEPOSITO UFF TEC | DIREZIONE SANITARIA - P.O. NESIMA | 1994.7115 | 2 | 39.8942 | 2023-01-21
11738 | 0090201202A00199 | POMPA DI INFUSIONE | SINO MEDICAL-DEVICE TECHNOLOGY CO LTD | SN-1500H | DEPOSITO UFF TEC | DIREZIONE SANITARIA - P.O. NESIMA | 1994.7115 | 2 | 39.8942 | 2023-01-21
11739 | 0090201202A00169 | POMPA DI INFUSIONE | SINO MEDICAL-DEVICE TECHNOLOGY CO LTD | SN-1500H | DEPOSITO UFF TEC | DIREZIONE SANITARIA - P.O. NESIMA | 1994.7115 | 2 | 39.8942 | 2023-01-21
11740 | 0090201128A00121 | POMPA DI INFUSIONE | SINO MEDICAL-DEVICE TECHNOLOGY CO LTD | SN-1500H | DEPOSITO UFF TEC | DIREZIONE SANITARIA - P.O. NESIMA | 1994.7115 | 2 | 39.8942 | 2023-01-21
11741 | 0090201128A00128 | POMPA DI INFUSIONE | SINO MEDICAL-DEVICE TECHNOLOGY CO LTD | SN-1500H | DEPOSITO UFF TEC | DIREZIONE SANITARIA - P.O. NESIMA | 1994.7115 | 2 | 39.8942 | 2023-01-21
11742 | 0090201128A00124 | POMPA DI INFUSIONE | SINO MEDICAL-DEVICE TECHNOLOGY CO LTD | SN-1500H | DEPOSITO UFF TEC | DIREZIONE SANITARIA - P.O. NESIMA | 1994.7115 | 2 | 39.8942 | 2023-01-21
11743 | 0090201128A00116 | POMPA DI INFUSIONE | SINO MEDICAL-DEVICE TECHNOLOGY CO LTD | SN-1500H | DEPOSITO UFF TEC | DIREZIONE SANITARIA - P.O. NESIMA | 1994.7115 | 2 | 39.8942 | 2023-01-21
11744 | 0090201128A00083 | POMPA DI INFUSIONE | SINO MEDICAL-DEVICE TECHNOLOGY CO LTD | SN-1500H | DEPOSITO UFF TEC | DIREZIONE SANITARIA - P.O. NESIMA | 1994.7115 | 2 | 39.8942 | 2023-01-21
11745 | 0090201128A00105 | POMPA DI INFUSIONE | SINO MEDICAL-DEVICE TECHNOLOGY CO LTD | SN-1500H | DEPOSITO UFF TEC | DIREZIONE SANITARIA - P.O. NESIMA | 1994.7115 | 2 | 39.8942 | 2023-01-21
11746 | 0090201128A00112 | POMPA DI INFUSIONE | SINO MEDICAL-DEVICE TECHNOLOGY CO LTD | SN-1500H | DEPOSITO UFF TEC | DIREZIONE SANITARIA - P.O. NESIMA | 1994.7115 | 2 | 39.8942 | 2023-01-21
11747 | 0090201128A00107 | POMPA DI INFUSIONE | SINO MEDICAL-DEVICE TECHNOLOGY CO LTD | SN-1500H | DEPOSITO UFF TEC | DIREZIONE SANITARIA - P.O. NESIMA | 1994.7115 | 2 | 39.8942 | 2023-01-21
11748 | 0090201202A00209 | POMPA DI INFUSIONE | SINO MEDICAL-DEVICE TECHNOLOGY CO LTD | SN-1500H | DEPOSITO UFF TEC | DIREZIONE SANITARIA - P.O. NESIMA | 1994.7115 | 2 | 39.8942 | 2023-01-21
11749 | 0090201202A00218 | POMPA DI INFUSIONE | SINO MEDICAL-DEVICE TECHNOLOGY CO LTD | SN-1500H | DEPOSITO UFF TEC | DIREZIONE SANITARIA - P.O. NESIMA | 1994.7115 | 2 | 39.8942 | 2023-01-21
11750 | 0090201202A00214 | POMPA DI INFUSIONE | SINO MEDICAL-DEVICE TECHNOLOGY CO LTD | SN-1500H | DEPOSITO UFF TEC | DIREZIONE SANITARIA - P.O. NESIMA | 1994.7115 | 2 | 39.8942 | 2023-01-21
11751 | 0090201202A00223 | POMPA DI INFUSIONE | SINO MEDICAL-DEVICE TECHNOLOGY CO LTD | SN-1500H | DEPOSITO UFF TEC | DIREZIONE SANITARIA - P.O. NESIMA | 1994.7115 | 2 | 39.8942 | 2023-01-21
11905 | 0090210118A00447 | POMPA DI INFUSIONE | SINO MEDICAL-DEVICE TECHNOLOGY CO LTD | SN-1500H | DEPOSITO UFF TEC | DIREZIONE SANITARIA - P.O. NESIMA | 1994.7115 | 2 | 39.8942 | 2023-02-15
11906 | 0090210118A00445 | POMPA DI INFUSIONE | SINO MEDICAL-DEVICE TECHNOLOGY CO LTD | SN-1500H | DEPOSITO UFF TEC | DIREZIONE SANITARIA - P.O. NESIMA | 1994.7115 | 2 | 39.8942 | 2023-02-15
11907 | 0090210118A00463 | POMPA DI INFUSIONE | SINO MEDICAL-DEVICE TECHNOLOGY CO LTD | SN-1500H | DEPOSITO UFF TEC | DIREZIONE SANITARIA - P.O. NESIMA | 1994.7115 | 2 | 39.8942 | 2023-02-15
11908 | 0090210118A00454 | POMPA DI INFUSIONE | SINO MEDICAL-DEVICE TECHNOLOGY CO LTD | SN-1500H | DEPOSITO UFF TEC | DIREZIONE SANITARIA - P.O. NESIMA | 1994.7115 | 2 | 39.8942 | 2023-02-15
11909 | 0090210118A00451 | POMPA DI INFUSIONE | SINO MEDICAL-DEVICE TECHNOLOGY CO LTD | SN-1500H | DEPOSITO UFF TEC | DIREZIONE SANITARIA - P.O. NESIMA | 1994.7115 | 2 | 39.8942 | 2023-02-15
11910 | 0090210118A00459 | POMPA DI INFUSIONE | SINO MEDICAL-DEVICE TECHNOLOGY CO LTD | SN-1500H | DEPOSITO UFF TEC | DIREZIONE SANITARIA - P.O. NESIMA | 1994.7115 | 2 | 39.8942 | 2023-02-15
12669 | 0090210118A00438 | POMPA DI INFUSIONE | SINO MEDICAL-DEVICE TECHNOLOGY CO LTD | SN-1500H | DEPOSITO UFF TEC | DIREZIONE SANITARIA - P.O. NESIMA | 1994.7115 | 2 | 39.8942 | 2023-02-15
12670 | 0090210118A00442 | POMPA DI INFUSIONE | SINO MEDICAL-DEVICE TECHNOLOGY CO LTD | SN-1500H | DEPOSITO UFF TEC | DIREZIONE SANITARIA - P.O. NESIMA | 1994.7115 | 2 | 39.8942 | 2023-02-15
12671 | 0090210118A00441 | POMPA DI INFUSIONE | SINO MEDICAL-DEVICE TECHNOLOGY CO LTD | SN-1500H | DEPOSITO UFF TEC | DIREZIONE SANITARIA - P.O. NESIMA | 1994.7115 | 2 | 39.8942 | 2023-02-15
12672 | 0090210118A00448 | POMPA DI INFUSIONE | SINO MEDICAL-DEVICE TECHNOLOGY CO LTD | SN-1500H | DEPOSITO UFF TEC | DIREZIONE SANITARIA - P.O. NESIMA | 1994.7115 | 2 | 39.8942 | 2023-02-15
12673 | 0090210118A00456 | POMPA DI INFUSIONE | SINO MEDICAL-DEVICE TECHNOLOGY CO LTD | SN-1500H | DEPOSITO UFF TEC | DIREZIONE SANITARIA - P.O. NESIMA | 1994.7115 | 2 | 39.8942 | 2023-02-15
12674 | 0090210118A00452 | POMPA DI INFUSIONE | SINO MEDICAL-DEVICE TECHNOLOGY CO LTD | SN-1500H | DEPOSITO UFF TEC | DIREZIONE SANITARIA - P.O. NESIMA | 1994.7115 | 2 | 39.8942 | 2023-02-15
12675 | 0090210118A00457 | POMPA DI INFUSIONE | SINO MEDICAL-DEVICE TECHNOLOGY CO LTD | SN-1500H | DEPOSITO UFF TEC | DIREZIONE SANITARIA - P.O. NESIMA | 1994.7115 | 2 | 39.8942 | 2023-02-15
12676 | 0090210118A00458 | POMPA DI INFUSIONE | SINO MEDICAL-DEVICE TECHNOLOGY CO LTD | SN-1500H | DEPOSITO UFF TEC | DIREZIONE SANITARIA - P.O. NESIMA | 1994.7115 | 2 | 39.8942 | 2023-02-15
12677 | 0090210118A00443 | POMPA DI INFUSIONE | SINO MEDICAL-DEVICE TECHNOLOGY CO LTD | SN-1500H | DEPOSITO UFF TEC | DIREZIONE SANITARIA - P.O. NESIMA | 1994.7115 | 2 | 39.8942 | 2023-02-15
12678 | 0090210118A00445 | POMPA DI INFUSIONE | SINO MEDICAL-DEVICE TECHNOLOGY CO LTD | SN-1500H | DEPOSITO UFF TEC | DIREZIONE SANITARIA - P.O. NESIMA | 1994.7115 | 2 | 39.8942 | 2023-02-15
12679 | 0090210118A00446 | POMPA DI INFUSIONE | SINO MEDICAL-DEVICE TECHNOLOGY CO LTD | SN-1500H | DEPOSITO UFF TEC | DIREZIONE SANITARIA - P.O. NESIMA | 1994.7115 | 2 | 39.8942 | 2023-02-15
12680 | 0090210118A00462 | POMPA DI INFUSIONE | SINO MEDICAL-DEVICE TECHNOLOGY CO LTD | SN-1500H | DEPOSITO UFF TEC | DIREZIONE SANITARIA - P.O. NESIMA | 1994.7115 | 2 | 39.8942 | 2023-02-15
12681 | 0090210118A00439 | POMPA DI INFUSIONE | SINO MEDICAL-DEVICE TECHNOLOGY CO LTD | SN-1500H | DEPOSITO UFF TEC | DIREZIONE SANITARIA - P.O. NESIMA | 1994.7115 | 2 | 39.8942 | 2023-02-15
12682 | 0090210118A00440 | POMPA DI INFUSIONE | SINO MEDICAL-DEVICE TECHNOLOGY CO LTD | SN-1500H | DEPOSITO UFF TEC | DIREZIONE SANITARIA - P.O. NESIMA | 1994.7115 | 2 | 39.8942 | 2023-02-15
12683 | 0090210118A00444 | POMPA DI INFUSIONE | SINO MEDICAL-DEVICE TECHNOLOGY CO LTD | SN-1500H | DEPOSITO UFF TEC | DIREZIONE SANITARIA - P.O. NESIMA | 1994.7115 | 2 | 39.8942 | 2023-02-15
12684 | 0090210118A00461 | POMPA DI INFUSIONE | SINO MEDICAL-DEVICE TECHNOLOGY CO LTD | SN-1500H | DEPOSITO UFF TEC | DIREZIONE SANITARIA - P.O. NESIMA | 1994.7115 | 2 | 39.8942 | 2023-02-15
12685 | 0090210118A00460 | POMPA DI INFUSIONE | SINO MEDICAL-DEVICE TECHNOLOGY CO LTD | SN-1500H | DEPOSITO UFF TEC | DIREZIONE SANITARIA - P.O. NESIMA | 1994.7115 | 2 | 39.8942 | 2023-02-15
12686 | 0090210118A00465 | POMPA DI INFUSIONE | SINO MEDICAL-DEVICE TECHNOLOGY CO LTD | SN-1500H | DEPOSITO UFF TEC | DIREZIONE SANITARIA - P.O. NESIMA | 1994.7115 | 2 | 39.8942 | 2023-02-15
12687 | 0090210118A00449 | POMPA DI INFUSIONE | SINO MEDICAL-DEVICE TECHNOLOGY CO LTD | SN-1500H | DEPOSITO UFF TEC | DIREZIONE SANITARIA - P.O. NESIMA | 1994.7115 | 2 | 39.8942 | 2023-02-15
12688 | 0090210118A00450 | POMPA DI INFUSIONE | SINO MEDICAL-DEVICE TECHNOLOGY CO LTD | SN-1500H | DEPOSITO UFF TEC | DIREZIONE SANITARIA - P.O. NESIMA | 1994.7115 | 2 | 39.8942 | 2023-02-15
12689 | 0090210118A00453 | POMPA DI INFUSIONE | SINO MEDICAL-DEVICE TECHNOLOGY CO LTD | SN-1500H | DEPOSITO UFF TEC | DIREZIONE SANITARIA - P.O. NESIMA | 1994.7115 | 2 | 39.8942 | 2023-02-15
12690 | 0090210118A00464 | POMPA DI INFUSIONE | SINO MEDICAL-DEVICE TECHNOLOGY CO LTD | SN-1500H | DEPOSITO UFF TEC | DIREZIONE SANITARIA - P.O. NESIMA | 1994.7115 | 2 | 39.8942 | 2023-02-15
12765 | 1220923 | POMPA DI INFUSIONE | CADD-PLA | 5800 R | SALA RISVEGLIO | BLOCCO OPERATORIO CENTRALE - P.O. NESIMA | 1994.7115 | 2 | 39.8942 | 2023-02-18
12766 | 1220924 | POMPA DI INFUSIONE | CADD-PLA | 5800 R | SALA RISVEGLIO | BLOCCO OPERATORIO CENTRALE - P.O. NESIMA | 1994.7115 | 2 | 39.8942 | 2023-02-18
12767 | 1221129 | POMPA DI INFUSIONE | CADD-PLA | 5800 R | SALA RISVEGLIO | BLOCCO OPERATORIO CENTRALE - P.O. NESIMA | 1994.7115 | 2 | 39.8942 | 2023-02-18
12768 | 1220921 | POMPA DI INFUSIONE | CADD-PLA | 5800 R | SALA RISVEGLIO | BLOCCO OPERATORIO CENTRALE - P.O. NESIMA | 1994.7115 | 2 | 39.8942 | 2023-02-18
12769 | 1221130 | POMPA DI INFUSIONE | CADD-PLA | 5800 R | SALA RISVEGLIO | BLOCCO OPERATORIO CENTRALE - P.O. NESIMA | 1994.7115 | 2 | 39.8942 | 2023-02-18
12770 | 1221155 | POMPA DI INFUSIONE | CADD-PLA | 5800 R | SALA RISVEGLIO | BLOCCO OPERATORIO CENTRALE - P.O. NESIMA | 1994.7115 | 2 | 39.8942 | 2023-02-18
12771 | 1218223 | POMPA DI INFUSIONE | CADD-PLA | 5800 R | SALA RISVEGLIO | BLOCCO OPERATORIO CENTRALE - P.O. NESIMA | 1994.7115 | 2 | 39.8942 | 2023-02-18
12772 | 1221131 | POMPA DI INFUSIONE | CADD-PLA | 5800 R | SALA RISVEGLIO | BLOCCO OPERATORIO CENTRALE - P.O. NESIMA | 1994.7115 | 2 | 39.8942 | 2023-02-18
4535 | 11I04052 | POMPA DOSATRICE | CASTLE PUMPS LTD | ETATRON DLX MF/M | SALA DIALISI | NEFROLOGIA E DIALISI - P.O. NESIMA | 1859.24 | 2 | 37.1848
1890 | 73F25400 | POMPA PER VUOTO | PRODUTTORE NON RILEVABILE | . | LAB. FORESI | PATOLOGIA CLINICA - P.O.NESIMA | 1812.7367 | 2 | 36.2547
3002 |  | POMPA PER VUOTO | PRODUTTORE NON RILEVABILE | . | OFFICINA | RADIOTERAPIA - P.O. NESIMA | 1812.7367 | 2 | 36.2547
6344 |  | POMPA PER VUOTO | PRODUTTORE NON RILEVABILE | . | LAB MEDICINA MOLECOLARE | MEDICINA - P.O. NESIMA | 1812.7367 | 2 | 36.2547
6347 |  | POMPA PER VUOTO | PRODUTTORE NON RILEVABILE | . | LAB MEDICINA MOLECOLARE | MEDICINA - P.O. NESIMA | 1812.7367 | 2 | 36.2547
360 |  | PORTA MODULI | PHILIPS MEDICAL SYSTEMS | M1041A | RIANIMAZIONE ADULTI | ANESTESIA E RIANIMAZIONE - P.O. NESIMA | 1000 | 2 | 20
373 | DE22706736 | PORTA MODULI | PHILIPS MEDICAL SYSTEMS | M8048A | RIANIMAZIONE ADULTI | ANESTESIA E RIANIMAZIONE - P.O. NESIMA | 1000 | 2 | 20
377 | DE22706287 | PORTA MODULI | PHILIPS MEDICAL SYSTEMS | M8048 A | RIANIMAZIONE ADULTI | ANESTESIA E RIANIMAZIONE - P.O. NESIMA | 1000 | 2 | 20
6826 | BE22706277 | PORTA MODULI | PHILIPS MEDICAL SYSTEMS | M8048A | DEPOSITO | ANESTESIA E RIANIMAZIONE - P.O. NESIMA | 1000 | 2 | 20
8821 | DE12354563 | PORTA MODULI | PHILIPS MEDICAL SYSTEMS | 8652343 | RIANIMAZIONE ADULTI | ANESTESIA E RIANIMAZIONE - P.O. NESIMA | 1000 | 2 | 20 | 2019-03-19
8823 | DE12354513 | PORTA MODULI | PHILIPS MEDICAL SYSTEMS | 8652343 | RIANIMAZIONE ADULTI | ANESTESIA E RIANIMAZIONE - P.O. NESIMA | 1000 | 2 | 20 | 2019-03-19
8825 | DE12354562 | PORTA MODULI | PHILIPS MEDICAL SYSTEMS | 8652343 | RIANIMAZIONE ADULTI | ANESTESIA E RIANIMAZIONE - P.O. NESIMA | 1000 | 2 | 20 | 2019-03-19
8827 | DE12354451 | PORTA MODULI | PHILIPS MEDICAL SYSTEMS | 8652343 | RIANIMAZIONE ADULTI | ANESTESIA E RIANIMAZIONE - P.O. NESIMA | 1000 | 2 | 20 | 2019-03-19
8829 | DE12354516 | PORTA MODULI | PHILIPS MEDICAL SYSTEMS | 8652343 | RIANIMAZIONE ADULTI | ANESTESIA E RIANIMAZIONE - P.O. NESIMA | 1000 | 2 | 20 | 2019-03-19
8831 | DE12354411 | PORTA MODULI | PHILIPS MEDICAL SYSTEMS | 8652343 | RIANIMAZIONE ADULTI | ANESTESIA E RIANIMAZIONE - P.O. NESIMA | 1000 | 2 | 20 | 2019-03-19
8833 | DE12354450 | PORTA MODULI | PHILIPS MEDICAL SYSTEMS | 8652343 | RIANIMAZIONE ADULTI | ANESTESIA E RIANIMAZIONE - P.O. NESIMA | 1000 | 2 | 20 | 2019-03-19
8835 | DE12354515 | PORTA MODULI | PHILIPS MEDICAL SYSTEMS | 8652343 | RIANIMAZIONE ADULTI | ANESTESIA E RIANIMAZIONE - P.O. NESIMA | 1000 | 2 | 20 | 2019-03-19
10671 | DE12368586 | PORTA MODULI | PHILIPS MEDICAL SYSTEMS | 8652343 | RIANIMAZIONE ADULTI | ANESTESIA E RIANIMAZIONE - P.O. NESIMA | 1000 | 2 | 20 | 2021-04-06
10675 | DE12368606 | PORTA MODULI | PHILIPS MEDICAL SYSTEMS | 8652343 | RIANIMAZIONE ADULTI | ANESTESIA E RIANIMAZIONE - P.O. NESIMA | 1000 | 2 | 20 | 2021-04-06
502 | 98377WK3 | PORTATILE PER RADIOGRAFIA, APPARECCHIO | GE MEDICAL SYSTEMS | AMX 4 PLUS | RIANIMAZIONE ADULTI - P.O. NESIMA | ANESTESIA E RIANIMAZIONE - P.O. NESIMA | 26381.4601 | 6 | 1582.8876
516 | B5381817 | PORTATILE PER RADIOGRAFIA, APPARECCHIO | GE MEDICAL SYSTEMS | TMX + | TERAPIA INTENSIVA | UTIN NEONATOLOGIA - P.O. NESIMA | 26381.4601 | 6 | 1582.8876
3034 | 24/142 | PORTATILE PER RADIOGRAFIA, APPARECCHIO | GILARDONI SPA | CH 4R | SALA RX | ORTOPEDIA E TRAUMATOLOGIA - P.O. GARIBALDI | 26381.4601 | 6 | 1582.8876
3457 | 00/9468/01 | PORTATILE PER RADIOGRAFIA, APPARECCHIO | IMD INTERNATIONAL MEDICAL DEVICES SPA | COMPACT 100 30 | CORRIDOIO | CARDIOLOGIA-UTIC - P.O. GARIBALDI | 26381.4601 | 6 | 1582.8876
3463 | 005/07/00553 | PORTATILE PER RADIOGRAFIA, APPARECCHIO | IMD INTERNATIONAL MEDICAL DEVICES SPA | BASIC 100 30 | CORRIDOIO ACCETTAZIONE | HOSPICE CURE PALLIATIVE - P.O. NESIMA | 26381.4601 | 6 | 1582.8876
4964 | 99/2729-02 | PORTATILE PER RADIOGRAFIA, APPARECCHIO | IMD | COMPACT 2030 | DEPOSITO RIANIMAZIONE | RIANIMAZIONE - P.O. GARIBALDI | 26381.4601 | 6 | 1582.8876
4978 | C1060 | PORTATILE PER RADIOGRAFIA, APPARECCHIO | SMAM SRL | MOBILDRIVE AR 30 | DEPOSITO RIANIMAZIONE | RIANIMAZIONE - P.O. GARIBALDI | 26381.4601 | 6 | 1582.8876
6922 | 005/0700550 | PORTATILE PER RADIOGRAFIA, APPARECCHIO | IMD INTERNATIONAL MEDICAL DEVICES SPA | BASIC 100 30 | UFFICIO MANUTENZIONE | UFFICIO MANUTENZIONE | 26381.4601 | 6 | 1582.8876
7023 | 01S13432-01 | PORTATILE PER RADIOGRAFIA, APPARECCHIO | IMD INTERNATIONAL MEDICAL DEVICES SPA | COMPACT 100 30 | DEGENZA | GERIATRIA - P.O. NESIMA | 26381.4601 | 6 | 1582.8876
10115 | MPF168B78012 | PORTATILE PER RADIOGRAFIA, APPARECCHIO | FUJI PHOTO FILM CO LTD | FDR GO | DIAGNOSTICA | RADIOLOGIA DI P.S. - P.O. GARIBALDI | 26381.4601 | 6 | 1582.8876 | 2020-05-31
11077 | 09-292-20 | PORTATILE PER RADIOGRAFIA, APPARECCHIO | ITALRAY SRL | XFM CLASSIC | TAC 1 | RADIOLOGIA - P.O. NESIMA | 26381.4601 | 6 | 1582.8876 | 2022-05-14
11080 | 09-293-20 | PORTATILE PER RADIOGRAFIA, APPARECCHIO | ITALRAY SRL | XFM CLASSIC | TAC 1 | RADIOLOGIA - P.O. NESIMA | 26381.4601 | 6 | 1582.8876 | 2022-05-14
11351 | 10-347-20 | PORTATILE PER RADIOGRAFIA, APPARECCHIO | ITALRAY SRL | XFM CLASSIC | DIAGNOSTICA 1 | RADIOLOGIA - P.O. GARIBALDI | 26381.4601 | 6 | 1582.8876 | 2021-10-22
11777 | MQ00012AA022 | PORTATILE PER RADIOGRAFIA, APPARECCHIO | FUJI PHOTO FILM CO LTD | FDR GO | DEGENZA | MED. INT. IN AREA CRITICA - P.O. GARIBALDI | 26381.4601 | 6 | 1582.8876 | 2023-02-11
11778 | MQ00012AA019 | PORTATILE PER RADIOGRAFIA, APPARECCHIO | FUJI PHOTO FILM CO LTD | FDR GO | RIANIMAZIONE - P.O. GARIBALDI | RIANIMAZIONE - P.O. GARIBALDI | 26381.4601 | 6 | 1582.8876 | 2023-02-11
11779 | MQ0012AA021 | PORTATILE PER RADIOGRAFIA, APPARECCHIO | FUJI PHOTO FILM CO LTD | FDR GO | DEGENZA GERIATRIA | GERIATRIA - P.O. NESIMA | 26381.4601 | 6 | 1582.8876 | 2021-02-12
11780 | MQ00012AA020 | PORTATILE PER RADIOGRAFIA, APPARECCHIO | FUJI PHOTO FILM CO LTD | FDR GO | DEGENZA | MEDICINA INTERNA ORDINARIA - P.O. GARIBALDI | 26381.4601 | 6 | 1582.8876 | 2023-02-11
73 | B5381809 | PORTATILE PER RADIOSCOPIA, APPARECCHIO (ARCO-C) | GE MEDICAL SYSTEMS | OEC 9800 | RADIOLOGIA | RADIOLOGIA - P.O. NESIMA | 59566.4133 | 8 | 4765.3131
993 | 12451 | PORTATILE PER RADIOSCOPIA, APPARECCHIO (ARCO-C) | SIEMENS AG | ARCADIS VARIC | SALA 3 | B. OP. OCULISTICA - P.O. NESIMA | 59566.4133 | 8 | 4765.3131
2279 | 12452 | PORTATILE PER RADIOSCOPIA, APPARECCHIO (ARCO-C) | SIEMENS AG | ARCADIS VARIC | SALA OPERATORIA N°1-CH. D'URGENZA | CHIRURGIA D'URGENZA - P.O. GARIBALDI | 59566.4133 | 8 | 4765.3131
3089 | 82-2943 | PORTATILE PER RADIOSCOPIA, APPARECCHIO (ARCO-C) | GE MEDICAL SYSTEMS | OEC 9800 PLUS | SALA OPERATORIA N°1-CH. D'URGENZA | CHIRURGIA D'URGENZA - P.O. GARIBALDI | 59566.4133 | 8 | 4765.3131
3091 | A536449 | PORTATILE PER RADIOSCOPIA, APPARECCHIO (ARCO-C) | GE MEDICAL SYSTEMS | OEC 9800 PLUS | SALA OPERATORIA | NEUROCHIRURGIA TRAUMATOLOGICA - P.O. GARIBALDI | 59566.4133 | 8 | 4765.3131
3229 | B5381823 | PORTATILE PER RADIOSCOPIA, APPARECCHIO (ARCO-C) | GE OEC MEDICAL SYSTEMS INC | 9800 VASCULAR | COMPLESSO OPERATORIO CENTRALE | BLOCCO OPERATORIO CENTRALE - P.O. NESIMA | 59566.4133 | 8 | 4765.3131
3231 | B5381815 | PORTATILE PER RADIOSCOPIA, APPARECCHIO (ARCO-C) | GE MEDICAL SYSTEMS | OEC 9800 PLUS | SALA OP. 1 | BLOCCO OPERATORIO CENTRALE - P.O. NESIMA | 59566.4133 | 8 | 4765.3131
3270 | 1255 | PORTATILE PER RADIOSCOPIA, APPARECCHIO (ARCO-C) | PRODUTTORE NON RILEVABILE | . | ELETTROFISIOLOGIA | CARDIOLOGIA-UTIC - P.O. GARIBALDI | 59566.4133 | 8 | 4765.3131
3464 | 30204906 | PORTATILE PER RADIOSCOPIA, APPARECCHIO (ARCO-C) | GILARDONI SPA | MOBILGIL AR 6" | SALA MEDICAZIONE 2 | HOSPICE CURE PALLIATIVE - P.O. NESIMA | 59566.4133 | 8 | 4765.3131
4262 | 1010987198 | PORTATILE PER RADIOSCOPIA, APPARECCHIO (ARCO-C) | SIEMENS AG | SIREMOBIL COMPACT L | AMBULATORIO DI ENDOSCOPIA TORACICA | CHIRURGIA TORACICA - P.O. NESIMA | 59566.4133 | 8 | 4765.3131
4672 | 22494 | PORTATILE PER RADIOSCOPIA, APPARECCHIO (ARCO-C) | SIEMENS AG | ARCADIS ORBIC 3D | BLOCCO OPERATORIO | ORTOPEDIA E TRAUMATOLOGIA - P.O. GARIBALDI | 59566.4133 | 8 | 4765.3131
5736 | 30344906 | PORTATILE PER RADIOSCOPIA, APPARECCHIO (ARCO-C) | GILARDONI SPA | MOBILGIL EL AR 9/6/4" | DEPOSITO EX MALATTIE INFETTIVE | CARDIOLOGIA-UTIC - P.O. GARIBALDI | 59566.4133 | 8 | 4765.3131
8512 | 20963 | PORTATILE PER RADIOSCOPIA, APPARECCHIO (ARCO-C) | ZIEHM IMAGING GMBH | ZIEHM VISION RFD 3D | SALA OPERATORIA N°1-CH. D'URGENZA | CHIRURGIA D'URGENZA - P.O. GARIBALDI | 59566.4133 | 8 | 4765.3131 | 2017-11-14
9769 | 21439 | PORTATILE PER RADIOSCOPIA, APPARECCHIO (ARCO-C) | ZIEHM IMAGING GMBH | ZIEHM VISION RFD 3D | BLOCCO OPERATORIO | ORTOPEDIA E TRAUMATOLOGIA - P.O. GARIBALDI | 59566.4133 | 8 | 4765.3131 | 2019-02-13
10717 | 21829 | PORTATILE PER RADIOSCOPIA, APPARECCHIO (ARCO-C) | ZIEHM IMAGING GMBH | ZIEHM VISION RFD HYBRID EDITION | DIAGNOSTICA 2 ST. 6B | RADIOLOGIA - P.O. NESIMA | 59566.4133 | 8 | 4765.3131 | 2021-04-16
9729 | 113854 | POTENZIALI EVOCATI AUDIOMETRICI, APPARECCHIO PER | GN OTOMETRICS AS | CHARTR EP | AMBULATORIO 1 OTORINO PIANO 1 | AMBULATORI - P.O. NESIMA | 4000 | 3 | 120 | 2020-08-12
8086 | 0532RW | POTENZIALI EVOCATI AUDIOMETRICI, SISTEMA INTEGRATO PER | NEUROSOFT | NEURO-AUDIO | AMBULATORIO 4 - OTORINO | OTORINOLARINGOIATRIA - P.O. NESIMA | 5000 | 3 | 150
4980 | NTS00150713 | POTENZIALI EVOCATI, APPARECCHIO PER L'ANALISI DEI | ATES MEDICA DEVICE SRL | NEUROTRAVEL STIM | DEPOSITO RIANIMAZIONE | RIANIMAZIONE - P.O. GARIBALDI | 16876.065 | 3 | 506.282
10335 | 1807469 | POTENZIALI EVOCATI, APPARECCHIO PER L'ANALISI DEI | GN OTOMETRICS AS | ICS CHARTR EP 200 | AMBULATORIO 1 OTORINO PIANO 1 | AMBULATORI - P.O. NESIMA | 16876.065 | 3 | 506.282 | 2020-09-17
528 | LES01880 | PRESSIONE POSITIVA CONTINUA, APPARECCHIO PER | EME ELECTRO MEDICAL EQUIPMENT LTD | INFANT FLOW SYSTEM | TERAPIA INTENSIVA | UTIN NEONATOLOGIA - P.O. NESIMA | 4042.5 | 2 | 80.85
555 | BDN01503 | PRESSIONE POSITIVA CONTINUA, APPARECCHIO PER | VIASYS HEALTHCARE CORP | INFANT FLOW SIPAP | TERAPIA INTENSIVA | UTIN NEONATOLOGIA - P.O. NESIMA | 4042.5 | 2 | 80.85
556 | BBN02386 | PRESSIONE POSITIVA CONTINUA, APPARECCHIO PER | VIASYS HEALTHCARE CORP | INFANT FLOW SIPAP | TERAPIA INTENSIVA | UTIN NEONATOLOGIA - P.O. NESIMA | 4042.5 | 2 | 80.85
659 | BDNO1503 | PRESSIONE POSITIVA CONTINUA, APPARECCHIO PER | EME ELECTRO MEDICAL EQUIPMENT LTD | INFANT FLOW SIPAP | TERAPIA INTENSIVA | UTIN NEONATOLOGIA - P.O. NESIMA | 4042.5 | 2 | 80.85
744 | 1074 | PRESSIONE POSITIVA CONTINUA, APPARECCHIO PER | EME ELECTRO MEDICAL EQUIPMENT LTD | INFANT FLOW ADVANCE | TERAPIA INTENSIVA | UTIN NEONATOLOGIA - P.O. NESIMA | 4042.5 | 2 | 80.85
750 | 1072 | PRESSIONE POSITIVA CONTINUA, APPARECCHIO PER | VIASYS HEALTHCARE CORP | INFANT FLOW ADVANCE | TERAPIA INTENSIVA | UTIN NEONATOLOGIA - P.O. NESIMA | 4042.5 | 2 | 80.85
5045 | 5220800277 | PRESSIONE POSITIVA CONTINUA, APPARECCHIO PER | PHILIPS RESPIRONICS HEALTHCARE | WHISPERFLOW 2 | DEPOSITO | RIANIMAZIONE - P.O. GARIBALDI | 4042.5 | 2 | 80.85
5046 | 5220900354 | PRESSIONE POSITIVA CONTINUA, APPARECCHIO PER | PHILIPS RESPIRONICS HEALTHCARE | WHISPERFLOW 2 | DEPOSITO RIANIMAZIONE | RIANIMAZIONE - P.O. GARIBALDI | 4042.5 | 2 | 80.85
5047 | HCIVU1101246 | PRESSIONE POSITIVA CONTINUA, APPARECCHIO PER | VERSAMED INC | IVENT 101 | SALA BOX PS | PRONTO SOCCORSO MCAU - P.O. GARIBALDI | 4042.5 | 2 | 80.85 | 2018-10-31
5061 | 86 | PRESSIONE POSITIVA CONTINUA, APPARECCHIO PER | PHILIPS RESPIRONICS HEALTHCARE | WHISPERFLOW 2 | DEPOSITO RIANIMAZIONE | RIANIMAZIONE - P.O. GARIBALDI | 4042.5 | 2 | 80.85
5213 |  | PRESSIONE POSITIVA CONTINUA, APPARECCHIO PER | PHILIPS RESPIRONICS HEALTHCARE | WHISPERFLOW 2 | RIANIMAZIONE - P.O. GARIBALDI | RIANIMAZIONE - P.O. GARIBALDI | 4042.5 | 2 | 80.85
6082 | LS003373 | PRESSIONE POSITIVA CONTINUA, APPARECCHIO PER | DEVILBISS HEALTH CARE UK LTD | SLEEP CUBE | DEGENZA 11 | MEDICINA INTERNA ORDINARIA - P.O. GARIBALDI | 4042.5 | 2 | 80.85
6756 | 3732182142017 | PRESSIONE POSITIVA CONTINUA, APPARECCHIO PER | BREAS MEDICAL AB | PV 401 | INFERMERIA | MED. INT. IN AREA CRITICA - P.O. GARIBALDI | 4042.5 | 2 | 80.85
6757 | 1330741 | PRESSIONE POSITIVA CONTINUA, APPARECCHIO PER | PHILIPS RESPIRONICS HEALTHCARE | HARMONY ST | INFERMERIA | MED. INT. IN AREA CRITICA - P.O. GARIBALDI | 4042.5 | 2 | 80.85
6816 |  | PRESSIONE POSITIVA CONTINUA, APPARECCHIO PER | PHILIPS RESPIRONICS HEALTHCARE | WHISPERFLOW 2 | RIANIMAZIONE ADULTI | ANESTESIA E RIANIMAZIONE - P.O. NESIMA | 4042.5 | 2 | 80.85
6879 | HCIVF1301872 | PRESSIONE POSITIVA CONTINUA, APPARECCHIO PER | GE MEDICAL SYSTEMS | IVENT 101 EXPERT | DH | MED. INT. IN AREA CRITICA - P.O. GARIBALDI | 4042.5 | 2 | 80.85 | 2014-12-11
6959 | 109892 | PRESSIONE POSITIVA CONTINUA, APPARECCHIO PER | PHILIPS RESPIRONICS HEALTHCARE | BIPAP ST 30 | INFERMERIA | MEDICINA GENERALE INTERNA - P.O. NESIMA | 4042.5 | 2 | 80.85
7262 | 153210255 | PRESSIONE POSITIVA CONTINUA, APPARECCHIO PER | GE MEDICAL SYSTEMS | IVENT 101 DISCOVERY | RIANIMAZIONE ADULTI | ANESTESIA E RIANIMAZIONE - P.O. NESIMA | 4042.5 | 2 | 80.85
8011 | PF00021753-E | PRESSIONE POSITIVA CONTINUA, APPARECCHIO PER | PRODUTTORE NON RILEVABILE | . | TERAPIA INTENSIVA | UTIN NEONATOLOGIA - P.O. NESIMA | 4042.5 | 2 | 80.85 | 2017-09-02
11231 | H0372017-07 | PRESSIONE POSITIVA CONTINUA, APPARECCHIO PER | DIMAR SRL | EASY FLOW | RIANIMAZIONE ADULTI | ANESTESIA E RIANIMAZIONE - P.O. NESIMA | 4042.5 | 2 | 80.85 | 2021-09-08
11232 | H0392017-07 | PRESSIONE POSITIVA CONTINUA, APPARECCHIO PER | DIMAR SRL | EASY FLOW | RIANIMAZIONE ADULTI | ANESTESIA E RIANIMAZIONE - P.O. NESIMA | 4042.5 | 2 | 80.85 | 2021-09-08
11414 | H0292017-07 | PRESSIONE POSITIVA CONTINUA, APPARECCHIO PER | DIMAR SRL | EASY FLOW | RIANIMAZIONE - P.O. GARIBALDI | RIANIMAZIONE - P.O. GARIBALDI | 4042.5 | 2 | 80.85 | 2021-09-08
12002 | TA1K1313 | PRESSIONE POSITIVA CONTINUA, APPARECCHIO PER | MEKICS CO LTD | OMNIOX / HTF500 | DEPOSITO UFF TEC | DIREZIONE SANITARIA - P.O. NESIMA | 4042.5 | 2 | 80.85 | 2023-01-07
12003 | TA1K1433 | PRESSIONE POSITIVA CONTINUA, APPARECCHIO PER | MEKICS CO LTD | OMNIOX / HTF500 | DEPOSITO UFF TEC | DIREZIONE SANITARIA - P.O. NESIMA | 4042.5 | 2 | 80.85 | 2023-01-07
12004 | TA1K1310 | PRESSIONE POSITIVA CONTINUA, APPARECCHIO PER | MEKICS CO LTD | OMNIOX / HTF500 | DEPOSITO UFF TEC | DIREZIONE SANITARIA - P.O. NESIMA | 4042.5 | 2 | 80.85 | 2023-01-07
12005 | TA1K1315 | PRESSIONE POSITIVA CONTINUA, APPARECCHIO PER | MEKICS CO LTD | OMNIOX / HTF500 | DEPOSITO UFF TEC | DIREZIONE SANITARIA - P.O. NESIMA | 4042.5 | 2 | 80.85 | 2023-01-07
12006 | TA1K1321 | PRESSIONE POSITIVA CONTINUA, APPARECCHIO PER | MEKICS CO LTD | OMNIOX / HTF500 | DEPOSITO UFF TEC | DIREZIONE SANITARIA - P.O. NESIMA | 4042.5 | 2 | 80.85 | 2023-01-07
12007 | TA1K1375 | PRESSIONE POSITIVA CONTINUA, APPARECCHIO PER | MEKICS CO LTD | OMNIOX / HTF500 | DEPOSITO UFF TEC | DIREZIONE SANITARIA - P.O. NESIMA | 4042.5 | 2 | 80.85 | 2023-01-07
12008 | TA1K1438 | PRESSIONE POSITIVA CONTINUA, APPARECCHIO PER | MEKICS CO LTD | OMNIOX / HTF500 | DEPOSITO UFF TEC | DIREZIONE SANITARIA - P.O. NESIMA | 4042.5 | 2 | 80.85 | 2023-01-07
12009 | TA1K1416 | PRESSIONE POSITIVA CONTINUA, APPARECCHIO PER | MEKICS CO LTD | OMNIOX / HTF500 | DEPOSITO UFF TEC | DIREZIONE SANITARIA - P.O. NESIMA | 4042.5 | 2 | 80.85 | 2023-01-07
12010 | TA1K1322 | PRESSIONE POSITIVA CONTINUA, APPARECCHIO PER | MEKICS CO LTD | OMNIOX / HTF500 | DEPOSITO UFF TEC | DIREZIONE SANITARIA - P.O. NESIMA | 4042.5 | 2 | 80.85 | 2023-01-07
12011 | TA1K1448 | PRESSIONE POSITIVA CONTINUA, APPARECCHIO PER | MEKICS CO LTD | OMNIOX / HTF500 | DEPOSITO UFF TEC | DIREZIONE SANITARIA - P.O. NESIMA | 4042.5 | 2 | 80.85 | 2023-01-07
12012 | TA1K1325 | PRESSIONE POSITIVA CONTINUA, APPARECCHIO PER | MEKICS CO LTD | OMNIOX / HTF500 | DEPOSITO UFF TEC | DIREZIONE SANITARIA - P.O. NESIMA | 4042.5 | 2 | 80.85 | 2023-01-07
12013 | TA1K1314 | PRESSIONE POSITIVA CONTINUA, APPARECCHIO PER | MEKICS CO LTD | OMNIOX / HTF500 | DEPOSITO UFF TEC | DIREZIONE SANITARIA - P.O. NESIMA | 4042.5 | 2 | 80.85 | 2023-01-07
12014 | TA1K1387 | PRESSIONE POSITIVA CONTINUA, APPARECCHIO PER | MEKICS CO LTD | OMNIOX / HTF500 | DEPOSITO UFF TEC | DIREZIONE SANITARIA - P.O. NESIMA | 4042.5 | 2 | 80.85 | 2023-01-07
12015 | TA1K1327 | PRESSIONE POSITIVA CONTINUA, APPARECCHIO PER | MEKICS CO LTD | OMNIOX / HTF500 | DEPOSITO UFF TEC | DIREZIONE SANITARIA - P.O. NESIMA | 4042.5 | 2 | 80.85 | 2023-01-07
12016 | TA1K1428 | PRESSIONE POSITIVA CONTINUA, APPARECCHIO PER | MEKICS CO LTD | OMNIOX / HTF500 | DEPOSITO UFF TEC | DIREZIONE SANITARIA - P.O. NESIMA | 4042.5 | 2 | 80.85 | 2023-01-07
12017 | TA1K1323 | PRESSIONE POSITIVA CONTINUA, APPARECCHIO PER | MEKICS CO LTD | OMNIOX / HTF500 | DEPOSITO UFF TEC | DIREZIONE SANITARIA - P.O. NESIMA | 4042.5 | 2 | 80.85 | 2023-01-07
12018 | TA1K1415 | PRESSIONE POSITIVA CONTINUA, APPARECCHIO PER | MEKICS CO LTD | OMNIOX / HTF500 | DEPOSITO UFF TEC | DIREZIONE SANITARIA - P.O. NESIMA | 4042.5 | 2 | 80.85 | 2023-01-07
12019 | TA1K1320 | PRESSIONE POSITIVA CONTINUA, APPARECCHIO PER | MEKICS CO LTD | OMNIOX / HTF500 | DEPOSITO UFF TEC | DIREZIONE SANITARIA - P.O. NESIMA | 4042.5 | 2 | 80.85 | 2023-01-07
12020 | TA1K1312 | PRESSIONE POSITIVA CONTINUA, APPARECCHIO PER | MEKICS CO LTD | OMNIOX / HTF500 | DEPOSITO UFF TEC | DIREZIONE SANITARIA - P.O. NESIMA | 4042.5 | 2 | 80.85 | 2023-01-07
12021 | TA1K1426 | PRESSIONE POSITIVA CONTINUA, APPARECCHIO PER | MEKICS CO LTD | OMNIOX / HTF500 | DEPOSITO UFF TEC | DIREZIONE SANITARIA - P.O. NESIMA | 4042.5 | 2 | 80.85 | 2023-01-07
12022 | TA1K1439 | PRESSIONE POSITIVA CONTINUA, APPARECCHIO PER | MEKICS CO LTD | OMNIOX / HTF500 | DEPOSITO UFF TEC | DIREZIONE SANITARIA - P.O. NESIMA | 4042.5 | 2 | 80.85 | 2023-01-07
12023 | TA1K1440 | PRESSIONE POSITIVA CONTINUA, APPARECCHIO PER | MEKICS CO LTD | OMNIOX / HTF500 | DEPOSITO UFF TEC | DIREZIONE SANITARIA - P.O. NESIMA | 4042.5 | 2 | 80.85 | 2023-01-07
12024 | TA1K1317 | PRESSIONE POSITIVA CONTINUA, APPARECCHIO PER | MEKICS CO LTD | OMNIOX / HTF500 | DEPOSITO UFF TEC | DIREZIONE SANITARIA - P.O. NESIMA | 4042.5 | 2 | 80.85 | 2023-01-07
12025 | TA1K1400 | PRESSIONE POSITIVA CONTINUA, APPARECCHIO PER | MEKICS CO LTD | OMNIOX / HTF500 | DEPOSITO UFF TEC | DIREZIONE SANITARIA - P.O. NESIMA | 4042.5 | 2 | 80.85 | 2023-01-07
12026 | TA1K1399 | PRESSIONE POSITIVA CONTINUA, APPARECCHIO PER | MEKICS CO LTD | OMNIOX / HTF500 | DEPOSITO UFF TEC | DIREZIONE SANITARIA - P.O. NESIMA | 4042.5 | 2 | 80.85 | 2023-01-07
12027 | TA1K1429 | PRESSIONE POSITIVA CONTINUA, APPARECCHIO PER | MEKICS CO LTD | OMNIOX / HTF500 | DEPOSITO UFF TEC | DIREZIONE SANITARIA - P.O. NESIMA | 4042.5 | 2 | 80.85 | 2023-01-07
1437 | E0121679 | PRESSOTERAPIA, APPARECCHIO PER | COVIDIEN KENDALL HEALTHCARE | SCD RESPONSE 7325 | SALA OP.2 | B.O. OSTETRICIA E GINECOLOGIA - P.O. NESIMA | 2475.9426 | 2 | 49.5189
2205 | E0418501 | PRESSOTERAPIA, APPARECCHIO PER | COVIDIEN KENDALL HEALTHCARE | SCD RESPONSE 7325 | SALA OP. 2 | BLOCCO OPERATORIO CENTRALE - P.O. NESIMA | 2475.9426 | 2 | 49.5189
2206 | E0614658 | PRESSOTERAPIA, APPARECCHIO PER | COVIDIEN KENDALL HEALTHCARE | SCD RESPONSE 7325 | SALA OP. 2 | BLOCCO OPERATORIO CENTRALE - P.O. NESIMA | 2475.9426 | 2 | 49.5189
2255 | 1029751 | PRESSOTERAPIA, APPARECCHIO PER | COVIDIEN KENDALL HEALTHCARE | SCD EXPRESS | SALA OP. 1 | BLOCCO OPERATORIO CENTRALE - P.O. NESIMA | 2475.9426 | 2 | 49.5189
2380 | E0520613 | PRESSOTERAPIA, APPARECCHIO PER | COVIDIEN KENDALL HEALTHCARE | SCD RESPONSE 7325 | SALA OP. 8 | BLOCCO OPERATORIO CENTRALE - P.O. NESIMA | 2475.9426 | 2 | 49.5189
3305 | 1029726 | PRESSOTERAPIA, APPARECCHIO PER | COVIDIEN KENDALL HEALTHCARE | SCD EXPRESS | BLOCCO OPERATORIO CHIRURGIA | CHIRURGIA GENERALE - P.O. GARIBALDI | 2475.9426 | 2 | 49.5189
3871 | 1000000059 | PRESSOTERAPIA, APPARECCHIO PER | FISIOPRESS SAS DI ALESSANDRO OFFIDANI & C | FP 1000 | AMB DI REPARTO | CHIRURGIA VASCOLARE - P.O. NESIMA | 2475.9426 | 2 | 49.5189
3872 | 50050 | PRESSOTERAPIA, APPARECCHIO PER | FISIOPRESS SAS DI ALESSANDRO OFFIDANI & C | FP 50 | AMB DI REPARTO | CHIRURGIA VASCOLARE - P.O. NESIMA | 2475.9426 | 2 | 49.5189
4210 | SN1012542 | PRESSOTERAPIA, APPARECCHIO PER | COVIDIEN KENDALL HEALTHCARE | SCD EXPRESS | INFERMERIA | INTRAMOENIA - P.O. NESIMA | 2475.9426 | 2 | 49.5189
4217 |  | PRESSOTERAPIA, APPARECCHIO PER | COVIDIEN KENDALL HEALTHCARE | SCD EXPRESS | DEGENZA | INTRAMOENIA - P.O. NESIMA | 2475.9426 | 2 | 49.5189
4221 | SN1112334 | PRESSOTERAPIA, APPARECCHIO PER | COVIDIEN KENDALL HEALTHCARE | SCD EXPRESS | DEGENZA | INTRAMOENIA - P.O. NESIMA | 2475.9426 | 2 | 49.5189
4240 | SN1019944 | PRESSOTERAPIA, APPARECCHIO PER | COVIDIEN KENDALL HEALTHCARE | SCD EXPRESS | DEGENZA | INTRAMOENIA - P.O. NESIMA | 2475.9426 | 2 | 49.5189
4939 | 416298 | PRESSOTERAPIA, APPARECCHIO PER | COVIDIEN KENDALL HEALTHCARE | SCD RESPONSE 7326 | INFERMERIA | CHIRURGIA ONCOLOGICA - P.O. NESIMA | 2475.9426 | 2 | 49.5189
5221 | SN1008655 | PRESSOTERAPIA, APPARECCHIO PER | COVIDIEN KENDALL HEALTHCARE | SCD EXPRESS | RIANIMAZIONE - P.O. GARIBALDI | RIANIMAZIONE - P.O. GARIBALDI | 2475.9426 | 2 | 49.5189
5222 | E0416254 | PRESSOTERAPIA, APPARECCHIO PER | COVIDIEN KENDALL HEALTHCARE | SCD RESPONSE 7326 | RIANIMAZIONE - P.O. GARIBALDI | RIANIMAZIONE - P.O. GARIBALDI | 2475.9426 | 2 | 49.5189
6778 | E0521709 | PRESSOTERAPIA, APPARECCHIO PER | COVIDIEN KENDALL HEALTHCARE | SCD RESPONSE 7325 | DEGENZA | CHIRURGIA GENERALE - P.O. GARIBALDI | 2475.9426 | 2 | 49.5189
6784 | E03117594 | PRESSOTERAPIA, APPARECCHIO PER | COVIDIEN KENDALL HEALTHCARE | SCD RESPONSE 7326 | DEGENZA | CHIRURGIA GENERALE - P.O. GARIBALDI | 2475.9426 | 2 | 49.5189
7204 | E0416292 | PRESSOTERAPIA, APPARECCHIO PER | COVIDIEN KENDALL HEALTHCARE | SCD RESPONSE 7325 | DEGENZA | NEUROLOGIA - P.O. GARIBALDI | 2475.9426 | 2 | 49.5189
7240 | E0317579 | PRESSOTERAPIA, APPARECCHIO PER | COVIDIEN KENDALL HEALTHCARE | SCD RESPONSE 7325 | DEGENZA | NEUROLOGIA - P.O. GARIBALDI | 2475.9426 | 2 | 49.5189
7361 | 1000028 | PRESSOTERAPIA, APPARECCHIO PER | FISIOPRESS SAS DI ALESSANDRO OFFIDANI & C | FP 1000 | AMB DI REPARTO | CHIRURGIA VASCOLARE - P.O. NESIMA | 2475.9426 | 2 | 49.5189
8145 | E0122778 | PRESSOTERAPIA, APPARECCHIO PER | COVIDIEN KENDALL HEALTHCARE | SCD RESPONSE 7325 | DEGENZA | NEUROLOGIA - P.O. GARIBALDI | 2475.9426 | 2 | 49.5189
2014 | 620/0199 | PROCESSATORE | LEICA MICROSCOPY AND SCIENTIFIC INSTRUMENTS | TP 1020 | LABORATORIO - ANATOMIA PATOLOGICA -PONESIMA | ANATOMIA PATOLOGICA - P.O.NESIMA | 8764.37 | 3 | 262.9311
2920 |  | PROCESSORE VIDEO | GAMBERA | IARVO DIGITAL VIDEO KUBRICK | CORRIDOIO DEPOSITO | BLOCCO OPERATORIO CENTRALE - P.O. NESIMA | 14000 | 3 | 420
5018 | AN300407M | PRODUTTORE DI GHIACCIO | SCOTSMAN ICE SYSTEMS | AC 46 | SALA ATTESA TRIAGE | PRONTO SOCCORSO MCAU - P.O. GARIBALDI | 1243.1564 | 2 | 24.8631
5456 |  | PRODUTTORE DI GHIACCIO | EVERMED SRL | FIM 90 S | LABORATORI PIANO MENO DUE | ENDOCRINOLOGIA - P.O. NESIMA | 1243.1564 | 2 | 24.8631
6361 | 25182/00 | PRODUTTORE DI GHIACCIO | ANGELANTONI INDUSTRIE SPA | FB 80 | LAB MEDICINA MOLECOLARE | MEDICINA - P.O. NESIMA | 1243.1564 | 2 | 24.8631
7165 | 580600 | PRODUTTORE DI GHIACCIO | PRODUTTORE NON RILEVABILE | . | CHIR. GENERALE | CHIRURGIA GENERALE - P.O. GARIBALDI | 1243.1564 | 2 | 24.8631
158 |  | PRODUZIONE ACQUA PURA, APPARECCHIO PER | PRODUTTORE NON RILEVABILE | . | SALA DI GASTROENTEROLOGIA | GASTROENTEROLOGIA - P.O.NESIMA | 4680.7286 | 2 | 93.6146
1102 |  | PRODUZIONE ACQUA PURA, APPARECCHIO PER | SIATA | CONTROLLER XP | AMBULATORIO 1 OTORINO PIANO 1 | AMBULATORI - P.O. NESIMA | 4680.7286 | 2 | 93.6146
1210 |  | PRODUZIONE ACQUA PURA, APPARECCHIO PER | BIO-TEK INSTRUMENTS INC | BT 500 | MEDICHERIA | OTORINOLARINGOIATRIA - P.O. NESIMA | 4680.7286 | 2 | 93.6146
4528 | 748S0118M | PRODUZIONE ACQUA PURA, APPARECCHIO PER | FRESENIUS MEDICAL CARE AG & CO KGAA | AQUAB DUO | SALA DIALISI | NEFROLOGIA E DIALISI - P.O. NESIMA | 4680.7286 | 2 | 93.6146
4529 | 748S0118S | PRODUZIONE ACQUA PURA, APPARECCHIO PER | FRESENIUS MEDICAL CARE AG & CO KGAA | AQUAB DUO | SALA DIALISI | NEFROLOGIA E DIALISI - P.O. NESIMA | 4680.7286 | 2 | 93.6146
4530 | 137014 | PRODUZIONE ACQUA PURA, APPARECCHIO PER | PRODUTTORE NON RILEVABILE | . | SALA DIALISI | NEFROLOGIA E DIALISI - P.O. NESIMA | 4680.7286 | 2 | 93.6146
4531 | 132720 | PRODUZIONE ACQUA PURA, APPARECCHIO PER | PRODUTTORE NON RILEVABILE | . | SALA DIALISI | NEFROLOGIA E DIALISI - P.O. NESIMA | 4680.7286 | 2 | 93.6146
4532 | 132719 | PRODUZIONE ACQUA PURA, APPARECCHIO PER | PRODUTTORE NON RILEVABILE | . | SALA DIALISI | NEFROLOGIA E DIALISI - P.O. NESIMA | 4680.7286 | 2 | 93.6146
4534 | 137015 | PRODUZIONE ACQUA PURA, APPARECCHIO PER | PENTAIR WATER | 5600 | SALA DIALISI | NEFROLOGIA E DIALISI - P.O. NESIMA | 4680.7286 | 2 | 93.6146
4843 |  | PRODUZIONE ACQUA PURA, APPARECCHIO PER | PRODUTTORE NON RILEVABILE | . | BLOCCO OPERATORIO CHIRURGIA | CHIRURGIA GENERALE - P.O. GARIBALDI | 4680.7286 | 2 | 93.6146
5460 |  | PRODUZIONE ACQUA PURA, APPARECCHIO PER | MILLIPORE CORP | MILLI Q | LABORATORI PIANO MENO DUE | ENDOCRINOLOGIA - P.O. NESIMA | 4680.7286 | 2 | 93.6146
5461 |  | PRODUZIONE ACQUA PURA, APPARECCHIO PER | SIATA | CONTROLLER XP | LABORATORI PIANO MENO DUE | ENDOCRINOLOGIA - P.O. NESIMA | 4680.7286 | 2 | 93.6146
6362 |  | PRODUZIONE ACQUA PURA, APPARECCHIO PER | MILLIPORE CORP | ELIX 3 | LAB MEDICINA MOLECOLARE | MEDICINA - P.O. NESIMA | 4680.7286 | 2 | 93.6146
6363 |  | PRODUZIONE ACQUA PURA, APPARECCHIO PER | MILLIPORE CORP | MILLI Q | LAB MEDICINA MOLECOLARE | MEDICINA - P.O. NESIMA | 4680.7286 | 2 | 93.6146
7175 | A/09188 | PRODUZIONE ACQUA PURA, APPARECCHIO PER | ATLAS FILTRI SRL | HP 1050 | CHIR. GENERALE | CHIRURGIA GENERALE - P.O. GARIBALDI | 4680.7286 | 2 | 93.6146
7185 | 1395745 | PRODUZIONE ACQUA PURA, APPARECCHIO PER | SIATA | ETM18 | SALA OPERATORIA | NEUROCHIRURGIA TRAUMATOLOGICA - P.O. GARIBALDI | 4680.7286 | 2 | 93.6146
7197 | 86213483200 | PRODUZIONE ACQUA PURA, APPARECCHIO PER | SIATA | CONTROLLER XP | SALA OP. 1 | ORTOPEDIA E TRAUMATOLOGIA - P.O. GARIBALDI | 4680.7286 | 2 | 93.6146
7619 | 822005 | PRODUZIONE ACQUA PURA, APPARECCHIO PER | INTERCONTINENTAL SRL | STILL 6 E | LABORATORI PIANO MENO UNO | ENDOCRINOLOGIA - P.O. NESIMA | 4680.7286 | 2 | 93.6146
10895 | LENPU4863 | PRODUZIONE ACQUA PURA, APPARECCHIO PER | TECNO GAZ SPA | 247-S2 PURA | SALA BOX PS | PRONTO SOCCORSO MCAU - P.O. GARIBALDI | 4680.7286 | 2 | 93.6146 | 2021-06-24
13011 | 21020004 | PROIETTORE / TAVOLA OPTOMETRICA | CSO COSTRUZIONI STRUMENTI OFTALMICI SRL | CP 2147 | AMB. OCULISTICA 2 | OCULISTICA - P.O. NESIMA | 1500 | 2 | 30 | 2023-04-01
13012 | 21020005 | PROIETTORE / TAVOLA OPTOMETRICA | CSO COSTRUZIONI STRUMENTI OFTALMICI SRL | CP 2147 | AMB. OCULISTICA 2 | OCULISTICA - P.O. NESIMA | 1500 | 2 | 30 | 2023-04-01
13013 | 21020002 | PROIETTORE / TAVOLA OPTOMETRICA | CSO COSTRUZIONI STRUMENTI OFTALMICI SRL | CP 2147 | AMB. OCULISTICA 2 | OCULISTICA - P.O. NESIMA | 1500 | 2 | 30 | 2023-04-01
13014 | 21020001 | PROIETTORE / TAVOLA OPTOMETRICA | CSO COSTRUZIONI STRUMENTI OFTALMICI SRL | CP 2147 | AMB. OCULISTICA 2 | OCULISTICA - P.O. NESIMA | 1500 | 2 | 30 | 2023-04-01
13015 | 21020003 | PROIETTORE / TAVOLA OPTOMETRICA | CSO COSTRUZIONI STRUMENTI OFTALMICI SRL | CP 2147 | AMB. OCULISTICA 2 | OCULISTICA - P.O. NESIMA | 1500 | 2 | 30 | 2023-04-01
490 | P012824544 | PULSOSSIMETRO | NELLCOR PURITAN BENNETT INC | N 65 OXIMAX | RIANIMAZIONE PEDIATRICA | ANESTESIA E RIANIMAZIONE - P.O. NESIMA | 1192.2699 | 2 | 23.8454
513 | 216537 | PULSOSSIMETRO | MASIMO CORP | RADICAL | TERAPIA INTENSIVA | UTIN NEONATOLOGIA - P.O. NESIMA | 1192.2699 | 2 | 23.8454
531 | 216611 | PULSOSSIMETRO | MASIMO CORP | RADICAL | TERAPIA INTENSIVA | UTIN NEONATOLOGIA - P.O. NESIMA | 1192.2699 | 2 | 23.8454
533 | 303015 | PULSOSSIMETRO | MASIMO CORP | RADICAL | TERAPIA INTENSIVA | UTIN NEONATOLOGIA - P.O. NESIMA | 1192.2699 | 2 | 23.8454
891 | 11108050437 | PULSOSSIMETRO | NELLCOR PURITAN BENNETT INC | N 560 OXIMAX | VUOTATOIO | ONCOLOGIA MEDICA - P.O. NESIMA | 1192.2699 | 2 | 23.8454
978 |  | PULSOSSIMETRO | MASIMO CORP | RADICAL | TERAPIA INTENSIVA | UTIN NEONATOLOGIA - P.O. NESIMA | 1192.2699 | 2 | 23.8454
979 | 49669 | PULSOSSIMETRO | MASIMO CORP | RADICAL RDS 2 | TERAPIA INTENSIVA | UTIN NEONATOLOGIA - P.O. NESIMA | 1192.2699 | 2 | 23.8454
980 | 216625 | PULSOSSIMETRO | MASIMO CORP | RADICAL | TERAPIA INTENSIVA | UTIN NEONATOLOGIA - P.O. NESIMA | 1192.2699 | 2 | 23.8454
982 |  | PULSOSSIMETRO | MASIMO CORP | RADICAL | TERAPIA INTENSIVA | UTIN NEONATOLOGIA - P.O. NESIMA | 1192.2699 | 2 | 23.8454
1285 | 216657 | PULSOSSIMETRO | DATASCOPE CORP | RADICAL | NURSERY | OSTETRICIA E GINECOLOGIA - P.O.NESIMA | 1192.2699 | 2 | 23.8454
1673 | 11110080026 | PULSOSSIMETRO | NELLCOR PURITAN BENNETT INC | N 560 OXIMAX | PRONTO SOCCORSO | PRONTO SOCCORSO OSTETRICO - P.O. NESIMA | 1192.2699 | 2 | 23.8454
1699 | P10809397 | PULSOSSIMETRO | NELLCOR INC | OXIMAX N65 | AMB NEUROLOGIA | AMBULATORI - P.O. NESIMA | 1192.2699 | 2 | 23.8454
1793 | MBB1201828 | PULSOSSIMETRO | NELLCOR PURITAN BENNETT INC | BEDSIDE SPO2 | PRONTO SOCCORSO | PRONTO SOCCORSO PEDIATRICO - P.O. NESIMA | 1192.2699 | 2 | 23.8454 | 2014-04-30
2138 | 11108080343 | PULSOSSIMETRO | NELLCOR PURITAN BENNETT INC | N 560 OXIMAX | INFERMERIA | PEDIATRIA - P.O. NESIMA | 1192.2699 | 2 | 23.8454
2139 | 11109061098 | PULSOSSIMETRO | NELLCOR PURITAN BENNETT INC | N 560 OXIMAX | INFERMERIA | PEDIATRIA - P.O. NESIMA | 1192.2699 | 2 | 23.8454
2140 | 18105100214 | PULSOSSIMETRO | NELLCOR PURITAN BENNETT INC | N 560 OXIMAX | INFERMERIA | PEDIATRIA - P.O. NESIMA | 1192.2699 | 2 | 23.8454
2141 | 18105120105 | PULSOSSIMETRO | NELLCOR PURITAN BENNETT INC | N 560 OXIMAX | INFERMERIA | PEDIATRIA - P.O. NESIMA | 1192.2699 | 2 | 23.8454
2142 | 11110020326 | PULSOSSIMETRO | NELLCOR PURITAN BENNETT INC | N 560 OXIMAX | INFERMERIA | PEDIATRIA - P.O. NESIMA | 1192.2699 | 2 | 23.8454
2143 | MBB1201863 | PULSOSSIMETRO | NELLCOR PURITAN BENNETT INC | BEDSIDE SPO2 | INFERMERIA | PEDIATRIA - P.O. NESIMA | 1192.2699 | 2 | 23.8454 | 2014-04-08
2146 | P11819114 | PULSOSSIMETRO | NELLCOR PURITAN BENNETT INC | N 65 OXIMAX | INFERMERIA | PEDIATRIA - P.O. NESIMA | 1192.2699 | 2 | 23.8454
2376 | G11803919 | PULSOSSIMETRO | NELLCOR PURITAN BENNETT INC | N 600 X | DEPOSITO | ANESTESIA E RIANIMAZIONE - P.O. NESIMA | 1192.2699 | 2 | 23.8454
2550 | G11800261 | PULSOSSIMETRO | NELLCOR INC | OXIMAX N-600 | INFERMERIA | ORTOPEDIA - P.O.NESIMA | 1192.2699 | 2 | 23.8454
2561 | G12808760 | PULSOSSIMETRO | NELLCOR INC | OXIMAX N-600 | SALA OP. 9 | BLOCCO OPERATORIO CENTRALE - P.O. NESIMA | 1192.2699 | 2 | 23.8454
2966 | G12813343 | PULSOSSIMETRO | NELLCOR INC | OXIMAX N-600 | SALA RISVEGLIO | BLOCCO OPERATORIO CENTRALE - P.O. NESIMA | 1192.2699 | 2 | 23.8454
2973 | G12800214 | PULSOSSIMETRO | NELLCOR PURITAN BENNETT INC | N 600 X | SALA RISVEGLIO | BLOCCO OPERATORIO CENTRALE - P.O. NESIMA | 1192.2699 | 2 | 23.8454
3200 | 214644 | PULSOSSIMETRO | MASIMO CORP | RADICAL | PRONTO SOCCORSO | PRONTO SOCCORSO PEDIATRICO - P.O. NESIMA | 1192.2699 | 2 | 23.8454
3201 | MBB1300835 | PULSOSSIMETRO | NELLCOR PURITAN BENNETT INC | BEDSIDE SPO2 | PRONTO SOCCORSO | PRONTO SOCCORSO PEDIATRICO - P.O. NESIMA | 1192.2699 | 2 | 23.8454 | 2014-07-26
3490 | MBB1201939 | PULSOSSIMETRO | NELLCOR PURITAN BENNETT INC | BEDSIDE SPO2 | SALA MEDICAZIONE 2 | HOSPICE CURE PALLIATIVE - P.O. NESIMA | 1192.2699 | 2 | 23.8454 | 2015-04-06
3491 | MBB1201605 | PULSOSSIMETRO | NELLCOR PURITAN BENNETT INC | BEDSIDE SPO2 | INFERMERIA | INTRAMOENIA - P.O. NESIMA | 1192.2699 | 2 | 23.8454 | 2015-04-06
3492 | MBB1201925 | PULSOSSIMETRO | NELLCOR PURITAN BENNETT INC | BEDSIDE SPO2 | RIANIMAZIONE PEDIATRICA | ANESTESIA E RIANIMAZIONE - P.O. NESIMA | 1192.2699 | 2 | 23.8454 | 2015-04-06
3493 | MBB1302338 | PULSOSSIMETRO | NELLCOR PURITAN BENNETT INC | BEDSIDE SPO2 | RIANIMAZIONE ADULTI | ANESTESIA E RIANIMAZIONE - P.O. NESIMA | 1192.2699 | 2 | 23.8454 | 2015-04-06
3550 | A00115 | PULSOSSIMETRO | MASIMO CORP | RAD 9 | COMPLESSO OPERATORIO CENTRALE | BLOCCO OPERATORIO CENTRALE - P.O. NESIMA | 1192.2699 | 2 | 23.8454
4179 | MBB1201342 | PULSOSSIMETRO | NELLCOR PURITAN BENNETT INC | BEDSIDE SPO2 | AMB DI REPARTO | CHIRURGIA VASCOLARE - P.O. NESIMA | 1192.2699 | 2 | 23.8454
4201 | 11108090359 | PULSOSSIMETRO | NELLCOR PURITAN BENNETT INC | N 560 OXIMAX | INFERMERIA | INTRAMOENIA - P.O. NESIMA | 1192.2699 | 2 | 23.8454
4248 | MBB1201847 | PULSOSSIMETRO | NELLCOR PURITAN BENNETT INC | BEDSIDE SPO2 | DEGENZA | INTRAMOENIA - P.O. NESIMA | 1192.2699 | 2 | 23.8454 | 2014-04-08
4280 | MBB1201875 | PULSOSSIMETRO | NELLCOR PURITAN BENNETT INC | BEDSIDE SPO2 | INFERMIERI | CHIRURGIA TORACICA - P.O. NESIMA | 1192.2699 | 2 | 23.8454 | 2014-05-17
4343 | MBB1201377 | PULSOSSIMETRO | NELLCOR PURITAN BENNETT INC | BEDSIDE SPO2 | INFERMERIA | UROLOGIA - P.O. NESIMA | 1192.2699 | 2 | 23.8454 | 2014-03-25
4705 | 11106100249 | PULSOSSIMETRO | NELLCOR PURITAN BENNETT INC | N 560 OXIMAX | TERAPIA INTENSIVA | CARDIOLOGIA-UTIC - P.O. GARIBALDI | 1192.2699 | 2 | 23.8454
4852 | MBB1201835 | PULSOSSIMETRO | NELLCOR PURITAN BENNETT INC | BEDSIDE SPO2 | AMB DI REPARTO | CHIRURGIA VASCOLARE - P.O. NESIMA | 1192.2699 | 2 | 23.8454 | 2014-04-24
5017 | P12824221 | PULSOSSIMETRO | NELLCOR INC | OXIMAX N65 | SALA BOX PS | PRONTO SOCCORSO MCAU - P.O. GARIBALDI | 1192.2699 | 2 | 23.8454
5032 | MBB1201319 | PULSOSSIMETRO | NELLCOR PURITAN BENNETT INC | BEDSIDE SPO2 | SALA BOX PS | PRONTO SOCCORSO MCAU - P.O. GARIBALDI | 1192.2699 | 2 | 23.8454 | 2014-03-25
5033 | MBB1201345 | PULSOSSIMETRO | NELLCOR PURITAN BENNETT INC | BEDSIDE SPO2 | SALA BOX PS | PRONTO SOCCORSO MCAU - P.O. GARIBALDI | 1192.2699 | 2 | 23.8454 | 2014-03-25
5034 | MBB1200827 | PULSOSSIMETRO | NELLCOR PURITAN BENNETT INC | BEDSIDE SPO2 | SALA BOX PS | PRONTO SOCCORSO MCAU - P.O. GARIBALDI | 1192.2699 | 2 | 23.8454 | 2013-12-10
5070 | G09833744 | PULSOSSIMETRO | NELLCOR PURITAN BENNETT INC | N 65 OXIMAX | DEPOSITO RIANIMAZIONE | RIANIMAZIONE - P.O. GARIBALDI | 1192.2699 | 2 | 23.8454
5198 | G07801527 | PULSOSSIMETRO | NELLCOR INC | OXIMAX N-600 | RIANIMAZIONE - P.O. GARIBALDI | RIANIMAZIONE - P.O. GARIBALDI | 1192.2699 | 2 | 23.8454
5482 | FCB10220044SA | PULSOSSIMETRO | DATEX OHMEDA INC | TUFFSAT | AMBULATORIO DI REPARTO | MAL. APPARATO RESPIRATORIO - P.O. NESIMA | 1192.2699 | 2 | 23.8454
5485 | 97515288 | PULSOSSIMETRO | NELLCOR PURITAN BENNETT INC | N 85 | AMBULATORIO DI REPARTO | MAL. APPARATO RESPIRATORIO - P.O. NESIMA | 1192.2699 | 2 | 23.8454
5791 | FCC05280087SA | PULSOSSIMETRO | DATEX OHMEDA DIVISION INSTRUMENTARIUM CORP | TRUSAT | BLOCCO OPERATORIO CHIRURGIA | CHIRURGIA GENERALE - P.O. GARIBALDI | 1192.2699 | 2 | 23.8454
5792 | FCC06380157SA | PULSOSSIMETRO | DATEX OHMEDA DIVISION INSTRUMENTARIUM CORP | TRUSAT | BLOCCO OPERATORIO CHIRURGIA | CHIRURGIA GENERALE - P.O. GARIBALDI | 1192.2699 | 2 | 23.8454
5971 | G09833562 | PULSOSSIMETRO | NELLCOR PURITAN BENNETT INC | N 65 OXIMAX | INFERMERIA | MED. INT. IN AREA CRITICA - P.O. GARIBALDI | 1192.2699 | 2 | 23.8454
6006 | FCC05450032SA | PULSOSSIMETRO | DATEX OHMEDA INC | TRUSAT | MEDICHERIA | CHIRURGIA GENERALE - P.O. GARIBALDI | 1192.2699 | 2 | 23.8454
6723 | P12831557 | PULSOSSIMETRO | NELLCOR INC | OXIMAX N65 | AMB CARDIOLOGIA PEDIATRICA | CARDIOLOGIA PEDIATRICA - P.O. NESIMA | 1192.2699 | 2 | 23.8454
6794 | FCC06380180SA | PULSOSSIMETRO | DATEX OHMEDA DIVISION INSTRUMENTARIUM CORP | TRUSAT | DEGENZA | CHIRURGIA GENERALE - P.O. GARIBALDI | 1192.2699 | 2 | 23.8454
6795 | FCC06020042SA | PULSOSSIMETRO | DATEX OHMEDA DIVISION INSTRUMENTARIUM CORP | TRUSAT | DEGENZA | CHIRURGIA GENERALE - P.O. GARIBALDI | 1192.2699 | 2 | 23.8454
6796 | FCC05450033SA | PULSOSSIMETRO | DATEX OHMEDA DIVISION INSTRUMENTARIUM CORP | TRUSAT | DEGENZA | CHIRURGIA GENERALE - P.O. GARIBALDI | 1192.2699 | 2 | 23.8454
6797 | FCC05220003SA | PULSOSSIMETRO | DATEX OHMEDA DIVISION INSTRUMENTARIUM CORP | TRUSAT | DEGENZA | CHIRURGIA GENERALE - P.O. GARIBALDI | 1192.2699 | 2 | 23.8454
6814 | P10809506 | PULSOSSIMETRO | NELLCOR PURITAN BENNETT INC | N 65 OXIMAX | DEPOSITO | ANESTESIA E RIANIMAZIONE - P.O. NESIMA | 1192.2699 | 2 | 23.8454
6829 | FBX06070012SA | PULSOSSIMETRO | DATEX OHMEDA INC | 3800 | RIANIMAZIONE ADULTI | ANESTESIA E RIANIMAZIONE - P.O. NESIMA | 1192.2699 | 2 | 23.8454
6984 | 11110060115 | PULSOSSIMETRO | NELLCOR PURITAN BENNETT INC | N 560 OXIMAX | DEGENZA | MEDICINA GENERALE INTERNA - P.O. NESIMA | 1192.2699 | 2 | 23.8454
7160 | G12802206 | PULSOSSIMETRO | NELLCOR PURITAN BENNETT INC | N 600 X | CHIR. GENERALE | CHIRURGIA GENERALE - P.O. GARIBALDI | 1192.2699 | 2 | 23.8454
7257 | P14801680 | PULSOSSIMETRO | NELLCOR INC | OXIMAX N65 | SALA BOX PS | PRONTO SOCCORSO MCAU - P.O. GARIBALDI | 1192.2699 | 2 | 23.8454 | 2015-06-02
7258 | P13824019 | PULSOSSIMETRO | NELLCOR INC | OXIMAX N65 | SALA BOX PS | PRONTO SOCCORSO MCAU - P.O. GARIBALDI | 1192.2699 | 2 | 23.8454 | 2015-06-02
7259 | MBB1400217 | PULSOSSIMETRO | NELLCOR PURITAN BENNETT INC | BEDSIDE SPO2 | COMPLESSO OPERATORIO CENTRALE | BLOCCO OPERATORIO CENTRALE - P.O. NESIMA | 1192.2699 | 2 | 23.8454 | 2015-06-02
7266 | MBB1400256 | PULSOSSIMETRO | NELLCOR PURITAN BENNETT INC | BEDSIDE SPO2 | RIANIMAZIONE ADULTI | ANESTESIA E RIANIMAZIONE - P.O. NESIMA | 1192.2699 | 2 | 23.8454 | 2015-06-02
7404 | 103420800461 | PULSOSSIMETRO | EDAN INSTRUMENTS INC | H 100 B | AMBULATORIO | RADIOTERAPIA - P.O. NESIMA | 1192.2699 | 2 | 23.8454 | 2015-04-22
7413 | MBB1302474 | PULSOSSIMETRO | NELLCOR PURITAN BENNETT INC | BEDSIDE SPO2 | SALA OP. 2 | BLOCCO OPERATORIO CENTRALE - P.O. NESIMA | 1192.2699 | 2 | 23.8454 | 2015-04-29
7414 | MBB1302479 | PULSOSSIMETRO | NELLCOR PURITAN BENNETT INC | BEDSIDE SPO2 | SALA CONTROLLO | ANESTESIA E RIANIMAZIONE - P.O. NESIMA | 1192.2699 | 2 | 23.8454 | 2015-04-29
7415 | MBB1302333 | PULSOSSIMETRO | NELLCOR PURITAN BENNETT INC | BEDSIDE SPO2 | SALA CONTROLLO | ANESTESIA E RIANIMAZIONE - P.O. NESIMA | 1192.2699 | 2 | 23.8454 | 2015-04-29
7510 | MBB1302243 | PULSOSSIMETRO | NELLCOR PURITAN BENNETT INC | BEDSIDE SPO2 | BLOCCO OPERATORI OSTETRICIA | OSTETRICIA E GINECOLOGIA - P.O.NESIMA | 1192.2699 | 2 | 23.8454 | 2015-06-25
7511 | MBB1401217 | PULSOSSIMETRO | NELLCOR PURITAN BENNETT INC | BEDSIDE SPO2 | STERILIZZAZIONE | BLOCCO OPERATORIO CENTRALE - P.O. NESIMA | 1192.2699 | 2 | 23.8454 | 2015-06-24
7526 | P13827307 | PULSOSSIMETRO | NELLCOR INC | OXIMAX N65 | INFERMERIA | CARDIOLOGIA - P.O. NESIMA | 1192.2699 | 2 | 23.8454 | 2015-07-01
7527 | P13824088 | PULSOSSIMETRO | NELLCOR INC | OXIMAX N65 | INFERMERIA | CARDIOLOGIA - P.O. NESIMA | 1192.2699 | 2 | 23.8454 | 2015-07-01
7560 | MBB1403066 | PULSOSSIMETRO | NELLCOR PURITAN BENNETT INC | BEDSIDE SPO2 | BLOCCO OPERATORIO ORTOPEDIA | ORTOPEDIA E TRAUMATOLOGIA - P.O. GARIBALDI | 1192.2699 | 2 | 23.8454 | 2015-11-12
7561 | MBB1403069 | PULSOSSIMETRO | NELLCOR PURITAN BENNETT INC | BEDSIDE SPO2 | RIANIMAZIONE ADULTI | ANESTESIA E RIANIMAZIONE - P.O. NESIMA | 1192.2699 | 2 | 23.8454 | 2015-11-12
7562 | MBB1201961 | PULSOSSIMETRO | NELLCOR PURITAN BENNETT INC | BEDSIDE SPO2 | COMPLESSO OPERATORIO CENTRALE | BLOCCO OPERATORIO CENTRALE - P.O. NESIMA | 1192.2699 | 2 | 23.8454 | 2015-11-12
7595 | MBP0001020 | PULSOSSIMETRO | NELLCOR PURITAN BENNETT INC | PM10N | RIANIMAZIONE ADULTI | ANESTESIA E RIANIMAZIONE - P.O. NESIMA | 1192.2699 | 2 | 23.8454 | 2016-01-18
7598 | MBP0001027 | PULSOSSIMETRO | NELLCOR PURITAN BENNETT INC | PM10N | SALA BOX PS | PRONTO SOCCORSO MCAU - P.O. GARIBALDI | 1192.2699 | 2 | 23.8454 | 2016-01-18
7599 | MBP0001036 | PULSOSSIMETRO | NELLCOR PURITAN BENNETT INC | PM10N | SALA BOX PS | PRONTO SOCCORSO MCAU - P.O. GARIBALDI | 1192.2699 | 2 | 23.8454 | 2016-01-18
7600 | MBP0000922 | PULSOSSIMETRO | NELLCOR PURITAN BENNETT INC | PM10N | RIANIMAZIONE ADULTI | ANESTESIA E RIANIMAZIONE - P.O. NESIMA | 1192.2699 | 2 | 23.8454 | 2016-01-18
7637 | MBB1302438 | PULSOSSIMETRO | NELLCOR PURITAN BENNETT INC | BEDSIDE SPO2 | PRONTO SOCCORSO | PRONTO SOCCORSO PEDIATRICO - P.O. NESIMA | 1192.2699 | 2 | 23.8454 | 2015-09-08
7638 | MBB1400214 | PULSOSSIMETRO | NELLCOR PURITAN BENNETT INC | BEDSIDE SPO2 | PRONTO SOCCORSO | PRONTO SOCCORSO PEDIATRICO - P.O. NESIMA | 1192.2699 | 2 | 23.8454 | 2015-09-08
7655 | MBB1401866 | PULSOSSIMETRO | NELLCOR PURITAN BENNETT INC | BEDSIDE SPO2 | AMB DI REPARTO EPATOLOGIA | CHIRURGIA ONCOLOGICA - P.O. NESIMA | 1192.2699 | 2 | 23.8454 | 2015-10-15
7702 | MBP0000405 | PULSOSSIMETRO | NELLCOR PURITAN BENNETT INC | PM10N | INFERMERIA | MED. INT. IN AREA CRITICA - P.O. GARIBALDI | 1192.2699 | 2 | 23.8454 | 2016-02-18
7703 | MBP0000915 | PULSOSSIMETRO | NELLCOR PURITAN BENNETT INC | PM10N | SALA BOX PS | PRONTO SOCCORSO MCAU - P.O. GARIBALDI | 1192.2699 | 2 | 23.8454 | 2016-02-18
7715 | MBP1508141 | PULSOSSIMETRO | NELLCOR PURITAN BENNETT INC | PM10N | SALA BOX PS | PRONTO SOCCORSO MCAU - P.O. GARIBALDI | 1192.2699 | 2 | 23.8454 | 2017-02-08
7716 | MBP1511821 | PULSOSSIMETRO | NELLCOR PURITAN BENNETT INC | PM10N | DEGENZA | ENDOCRINOLOGIA - P.O. NESIMA | 1192.2699 | 2 | 23.8454 | 2017-02-08
7717 | MBP1511825 | PULSOSSIMETRO | NELLCOR PURITAN BENNETT INC | PM10N | DEGENZA | ENDOCRINOLOGIA - P.O. NESIMA | 1192.2699 | 2 | 23.8454 | 2017-02-08
7718 | MBP1517643 | PULSOSSIMETRO | NELLCOR PURITAN BENNETT INC | PM10N | AMBULATORIO | RADIOTERAPIA - P.O. NESIMA | 1192.2699 | 2 | 23.8454 | 2017-02-08
7731 |  | PULSOSSIMETRO | NONIN MEDICAL INC | N 7500 FO | RADIOLOGIA | RADIOLOGIA - P.O. NESIMA | 1192.2699 | 2 | 23.8454 | 2019-05-10
7754 | MBB1600164 | PULSOSSIMETRO | NELLCOR PURITAN BENNETT INC | BEDSIDE SPO2 | WEEK SURGERY | MEDICINA - P.O. NESIMA | 1192.2699 | 2 | 23.8454 | 2017-06-30
7799 | 97530742 | PULSOSSIMETRO | NELLCOR PURITAN BENNETT INC | N 85 | RIANIMAZIONE PEDIATRICA | ANESTESIA E RIANIMAZIONE - P.O. NESIMA | 1192.2699 | 2 | 23.8454 | 2015-03-30
7805 | GBA1301646 | PULSOSSIMETRO | NELLCOR PURITAN BENNETT INC | BEDSIDE SPO2 | AMBULATORIO | PRONTO SOCCORSO PEDIATRICO - P.O. NESIMA | 1192.2699 | 2 | 23.8454 | 2016-03-30
7806 | GBA1301652 | PULSOSSIMETRO | NELLCOR INC | PM 1000 | COMPLESSO OPERATORIO CENTRALE | BLOCCO OPERATORIO CENTRALE - P.O. NESIMA | 1192.2699 | 2 | 23.8454 | 2016-04-29
7808 | MBB1408003 | PULSOSSIMETRO | NELLCOR PURITAN BENNETT INC | BEDSIDE SPO2 | DEGENZA | NEUROCHIRURGIA TRAUMATOLOGICA - P.O. GARIBALDI | 1192.2699 | 2 | 23.8454
7809 | GBA1301655 | PULSOSSIMETRO | NELLCOR INC | PM 1000 | DEGENZA | CHIRURGIA GENERALE - P.O. GARIBALDI | 1192.2699 | 2 | 23.8454
7810 | MBP000413 | PULSOSSIMETRO | NELLCOR PURITAN BENNETT INC | PM10N | SALA BOX PS | PRONTO SOCCORSO MCAU - P.O. GARIBALDI | 1192.2699 | 2 | 23.8454
7816 | GBA1301647 | PULSOSSIMETRO | NELLCOR INC | PM 1000 | COMPLESSO OPERATORIO CENTRALE | BLOCCO OPERATORIO CENTRALE - P.O. NESIMA | 1192.2699 | 2 | 23.8454 | 2016-04-29
7817 | MBP0002069 | PULSOSSIMETRO | NELLCOR PURITAN BENNETT INC | PM10N | SALA BOX PS | PRONTO SOCCORSO MCAU - P.O. GARIBALDI | 1192.2699 | 2 | 23.8454
7935 | P13824940 | PULSOSSIMETRO | NELLCOR PURITAN BENNETT INC | N 65 OXIMAX | DEGENZA | UROLOGIA - P.O. NESIMA | 1192.2699 | 2 | 23.8454
7967 | MBB1503954 | PULSOSSIMETRO | NELLCOR PURITAN BENNETT INC | BEDSIDE SPO2 | DEGENZA | CARDIOLOGIA-UTIC - P.O. GARIBALDI | 1192.2699 | 2 | 23.8454 | 2016-07-27
7971 | MBB1504022 | PULSOSSIMETRO | NELLCOR PURITAN BENNETT INC | BEDSIDE SPO2 | DEGENZA | CHIRURGIA GENERALE - P.O. GARIBALDI | 1192.2699 | 2 | 23.8454 | 2016-07-27
7972 | MBP1508142 | PULSOSSIMETRO | NELLCOR PURITAN BENNETT INC | PM10N | DEGENZA | MED. INT. IN AREA CRITICA - P.O. GARIBALDI | 1192.2699 | 2 | 23.8454 | 2016-07-27
8016 | R18117 | PULSOSSIMETRO | MASIMO CORP | RAD 87 | TERAPIA INTENSIVA | UTIN NEONATOLOGIA - P.O. NESIMA | 1192.2699 | 2 | 23.8454 | 2017-09-02
8017 | R18029 | PULSOSSIMETRO | MASIMO CORP | RAD 87 | TERAPIA INTENSIVA | UTIN NEONATOLOGIA - P.O. NESIMA | 1192.2699 | 2 | 23.8454 | 2017-09-02
8018 | R18239 | PULSOSSIMETRO | MASIMO CORP | RAD 87 | TERAPIA INTENSIVA | UTIN NEONATOLOGIA - P.O. NESIMA | 1192.2699 | 2 | 23.8454 | 2017-09-02
8019 | R18198 | PULSOSSIMETRO | MASIMO CORP | RAD 87 | TERAPIA INTENSIVA | UTIN NEONATOLOGIA - P.O. NESIMA | 1192.2699 | 2 | 23.8454 | 2017-09-02
8038 | P10801558 | PULSOSSIMETRO | NELLCOR PURITAN BENNETT INC | N 65 OXIMAX | INFERMERIA | INTRAMOENIA - P.O. NESIMA | 1192.2699 | 2 | 23.8454
8101 | G10815953 | PULSOSSIMETRO | NELLCOR PURITAN BENNETT INC | N 600 X | SALA RISVEGLIO | BLOCCO OPERATORIO CENTRALE - P.O. NESIMA | 1192.2699 | 2 | 23.8454
8173 | 1000059901 | PULSOSSIMETRO | MASIMO CORP | RADICAL 7 | LABORATORIO NEONATOLOGIA | UTIN NEONATOLOGIA - P.O. NESIMA | 1192.2699 | 2 | 23.8454 | 2017-11-19
8175 | 1000061633 | PULSOSSIMETRO | MASIMO CORP | RADICAL 7 | TERAPIA INTENSIVA | UTIN NEONATOLOGIA - P.O. NESIMA | 1192.2699 | 2 | 23.8454 | 2017-11-19
8179 | MBB101923 | PULSOSSIMETRO | NELLCOR PURITAN BENNETT INC | BEDSIDE SPO2 | BLOCCO OPERATORI OSTETRICIA | OSTETRICIA E GINECOLOGIA - P.O.NESIMA | 1192.2699 | 2 | 23.8454 | 2016-11-19
8180 | MBB1506269 | PULSOSSIMETRO | NELLCOR PURITAN BENNETT INC | BEDSIDE SPO2 | DEGENZA | OSTETRICIA E GINECOLOGIA - P.O.NESIMA | 1192.2699 | 2 | 23.8454 | 2016-11-19
8293 | 11112090426 | PULSOSSIMETRO | NELLCOR PURITAN BENNETT INC | N 560 OXIMAX | RIANIMAZIONE PEDIATRICA | ANESTESIA E RIANIMAZIONE - P.O. NESIMA | 1192.2699 | 2 | 23.8454
8306 | MBB1702982 | PULSOSSIMETRO | NELLCOR PURITAN BENNETT INC | BEDSIDE SPO2 | INFERMERIA | PEDIATRIA - P.O. NESIMA | 1192.2699 | 2 | 23.8454 | 2019-05-17
8354 | MBP1514058 | PULSOSSIMETRO | NELLCOR PURITAN BENNETT INC | PM10N | WEEK SURGERY | MEDICINA - P.O. NESIMA | 1192.2699 | 2 | 23.8454 | 2017-04-20
8355 | MBB1509477 | PULSOSSIMETRO | NELLCOR PURITAN BENNETT INC | BEDSIDE SPO2 | SALA OP. 1 | ORTOPEDIA E TRAUMATOLOGIA - P.O. GARIBALDI | 1192.2699 | 2 | 23.8454 | 2017-04-21
8357 | MBP1517788 | PULSOSSIMETRO | NELLCOR PURITAN BENNETT INC | PM10N | DH | MED. INT. IN AREA CRITICA - P.O. GARIBALDI | 1192.2699 | 2 | 23.8454 | 2017-04-21
8358 | MBP1517202 | PULSOSSIMETRO | NELLCOR PURITAN BENNETT INC | PM10N | SALA BOX PS | PRONTO SOCCORSO MCAU - P.O. GARIBALDI | 1192.2699 | 2 | 23.8454 | 2017-04-21
8359 | MBP1517646 | PULSOSSIMETRO | NELLCOR PURITAN BENNETT INC | PM10N | SALA BOX PS | PRONTO SOCCORSO MCAU - P.O. GARIBALDI | 1192.2699 | 2 | 23.8454 | 2017-04-21
8360 | MBP0002210 | PULSOSSIMETRO | NELLCOR PURITAN BENNETT INC | PM10N | SALA BOX PS | PRONTO SOCCORSO MCAU - P.O. GARIBALDI | 1192.2699 | 2 | 23.8454 | 2017-04-21
8537 | 1000064045 | PULSOSSIMETRO | MASIMO CORP | RADICAL 7 | TERAPIA INTENSIVA | UTIN NEONATOLOGIA - P.O. NESIMA | 1192.2699 | 2 | 23.8454 | 2018-05-31
8538 | 247906 | PULSOSSIMETRO | MASIMO CORP | RADICAL RDS 1 | TERAPIA INTENSIVA | UTIN NEONATOLOGIA - P.O. NESIMA | 1192.2699 | 2 | 23.8454 | 2018-05-31
8539 | 1000069282 | PULSOSSIMETRO | MASIMO CORP | RADICAL 7 | TERAPIA INTENSIVA | UTIN NEONATOLOGIA - P.O. NESIMA | 1192.2699 | 2 | 23.8454 | 2018-05-31
8540 | 247910 | PULSOSSIMETRO | MASIMO CORP | RADICAL RDS 1 | TERAPIA INTENSIVA | UTIN NEONATOLOGIA - P.O. NESIMA | 1192.2699 | 2 | 23.8454 | 2018-05-31
8541 | 1000069381 | PULSOSSIMETRO | MASIMO CORP | RADICAL 7 | TERAPIA INTENSIVA | UTIN NEONATOLOGIA - P.O. NESIMA | 1192.2699 | 2 | 23.8454 | 2018-05-31
8542 | 247913 | PULSOSSIMETRO | MASIMO CORP | RADICAL RDS 1 | TERAPIA INTENSIVA | UTIN NEONATOLOGIA - P.O. NESIMA | 1192.2699 | 2 | 23.8454 | 2018-05-31
8592 | MBB1509417 | PULSOSSIMETRO | NELLCOR PURITAN BENNETT INC | BEDSIDE SPO2 | COMPLESSO OPERATORIO CENTRALE | BLOCCO OPERATORIO CENTRALE - P.O. NESIMA | 1192.2699 | 2 | 23.8454 | 2017-09-29
8597 | P13800008 | PULSOSSIMETRO | NELLCOR PURITAN BENNETT INC | N 65 OXIMAX | INFERMERIA | MED. INT. IN AREA CRITICA - P.O. GARIBALDI | 1192.2699 | 2 | 23.8454
8642 | MBB1600573 | PULSOSSIMETRO | NELLCOR PURITAN BENNETT INC | BEDSIDE SPO2 | DEGENZA | ORTOPEDIA E TRAUMATOLOGIA - P.O. GARIBALDI | 1192.2699 | 2 | 23.8454 | 2017-09-29
8800 | MBB1605088 | PULSOSSIMETRO | NELLCOR PURITAN BENNETT INC | BEDSIDE SPO2 | SALA OPERATORIA N°1-CH. D'URGENZA | CHIRURGIA D'URGENZA - P.O. GARIBALDI | 1192.2699 | 2 | 23.8454 | 2018-03-05
8866 | MBP1614817 | PULSOSSIMETRO | NELLCOR PURITAN BENNETT INC | PM10N | DEGENZA | MED. INT. IN AREA CRITICA - P.O. GARIBALDI | 1192.2699 | 2 | 23.8454 | 2017-05-04
8867 | MBP1622723 | PULSOSSIMETRO | NELLCOR PURITAN BENNETT INC | PM10N | DEGENZA | MED. INT. IN AREA CRITICA - P.O. GARIBALDI | 1192.2699 | 2 | 23.8454 | 2017-05-04
8868 | MBB1600192 | PULSOSSIMETRO | NELLCOR PURITAN BENNETT INC | BEDSIDE SPO2 | DEGENZA 3 | CHIRURGIA ONCOLOGICA - P.O. NESIMA | 1192.2699 | 2 | 23.8454 | 2018-05-04
8869 | MBB1604704 | PULSOSSIMETRO | NELLCOR PURITAN BENNETT INC | BEDSIDE SPO2 | TAC 1 | RADIOLOGIA - P.O. NESIMA | 1192.2699 | 2 | 23.8454 | 2018-05-04
8888 | MBB1612844 | PULSOSSIMETRO | NELLCOR PURITAN BENNETT INC | BEDSIDE SPO2 | TAC 2 | RADIOLOGIA - P.O. NESIMA | 1192.2699 | 2 | 23.8454 | 2018-06-18
9153 | 162003800162 | PULSOSSIMETRO | BEIJING CHOICE ELECTRONIC TECHNOLOGY CO LTD | MD 300 M | DEGENZA | CARDIOLOGIA-UTIC - P.O. GARIBALDI | 1192.2699 | 2 | 23.8454 | 2019-09-25
9154 | 162003800200 | PULSOSSIMETRO | BEIJING CHOICE ELECTRONIC TECHNOLOGY CO LTD | MD 300 M | DEGENZA | CARDIOLOGIA-UTIC - P.O. GARIBALDI | 1192.2699 | 2 | 23.8454 | 2019-09-25
9155 | 162003800197 | PULSOSSIMETRO | BEIJING CHOICE ELECTRONIC TECHNOLOGY CO LTD | MD 300 M | DEGENZA | CARDIOLOGIA-UTIC - P.O. GARIBALDI | 1192.2699 | 2 | 23.8454 | 2019-09-25
9156 | 162003800196 | PULSOSSIMETRO | BEIJING CHOICE ELECTRONIC TECHNOLOGY CO LTD | MD 300 M | DEGENZA | CARDIOLOGIA-UTIC - P.O. GARIBALDI | 1192.2699 | 2 | 23.8454 | 2019-09-25
9157 | 162003800193 | PULSOSSIMETRO | BEIJING CHOICE ELECTRONIC TECHNOLOGY CO LTD | MD 300 M | DEGENZA | CARDIOLOGIA-UTIC - P.O. GARIBALDI | 1192.2699 | 2 | 23.8454 | 2019-09-25
9158 | 162003800192 | PULSOSSIMETRO | BEIJING CHOICE ELECTRONIC TECHNOLOGY CO LTD | MD 300 M | DEGENZA | CARDIOLOGIA-UTIC - P.O. GARIBALDI | 1192.2699 | 2 | 23.8454 | 2019-09-25
9191 | MBP1701609 | PULSOSSIMETRO | NELLCOR PURITAN BENNETT INC | PM10N | MEDICHERIA | CHIRURGIA ONCOLOGICA - P.O. NESIMA | 1192.2699 | 2 | 23.8454 | 2018-10-10
9238 | 171906900182 | PULSOSSIMETRO | BEIJING CHOICE ELECTRONIC TECHNOLOGY CO LTD | MD 300 M | SALA BOX PS | PRONTO SOCCORSO MCAU - P.O. GARIBALDI | 1192.2699 | 2 | 23.8454 | 2019-10-30
9239 | 171906900167 | PULSOSSIMETRO | BEIJING CHOICE ELECTRONIC TECHNOLOGY CO LTD | MD 300 M | SALA BOX PS | PRONTO SOCCORSO MCAU - P.O. GARIBALDI | 1192.2699 | 2 | 23.8454 | 2019-10-30
9240 | 171906900272 | PULSOSSIMETRO | BEIJING CHOICE ELECTRONIC TECHNOLOGY CO LTD | MD 300 M | SALA BOX PS | PRONTO SOCCORSO MCAU - P.O. GARIBALDI | 1192.2699 | 2 | 23.8454 | 2019-10-30
9241 | 171906900255 | PULSOSSIMETRO | BEIJING CHOICE ELECTRONIC TECHNOLOGY CO LTD | MD 300 M | SALA BOX PS | PRONTO SOCCORSO MCAU - P.O. GARIBALDI | 1192.2699 | 2 | 23.8454 | 2019-10-30
9242 | 171906900254 | PULSOSSIMETRO | BEIJING CHOICE ELECTRONIC TECHNOLOGY CO LTD | MD 300 M | SALA BOX PS | PRONTO SOCCORSO MCAU - P.O. GARIBALDI | 1192.2699 | 2 | 23.8454 | 2019-10-30
9243 | 171906900268 | PULSOSSIMETRO | BEIJING CHOICE ELECTRONIC TECHNOLOGY CO LTD | MD 300 M | SALA BOX PS | PRONTO SOCCORSO MCAU - P.O. GARIBALDI | 1192.2699 | 2 | 23.8454 | 2019-10-30
9244 | 171906900260 | PULSOSSIMETRO | BEIJING CHOICE ELECTRONIC TECHNOLOGY CO LTD | MD 300 M | SALA BOX PS | PRONTO SOCCORSO MCAU - P.O. GARIBALDI | 1192.2699 | 2 | 23.8454 | 2019-10-30
9245 | 171906900157 | PULSOSSIMETRO | BEIJING CHOICE ELECTRONIC TECHNOLOGY CO LTD | MD 300 M | SALA BOX PS | PRONTO SOCCORSO MCAU - P.O. GARIBALDI | 1192.2699 | 2 | 23.8454 | 2019-10-30
9246 | 171906900199 | PULSOSSIMETRO | BEIJING CHOICE ELECTRONIC TECHNOLOGY CO LTD | MD 300 M | SALA BOX PS | PRONTO SOCCORSO MCAU - P.O. GARIBALDI | 1192.2699 | 2 | 23.8454 | 2019-10-30
9247 | 171906900251 | PULSOSSIMETRO | BEIJING CHOICE ELECTRONIC TECHNOLOGY CO LTD | MD 300 M | SALA BOX PS | PRONTO SOCCORSO MCAU - P.O. GARIBALDI | 1192.2699 | 2 | 23.8454 | 2019-10-30
9677 | MBP1710760 | PULSOSSIMETRO | NELLCOR PURITAN BENNETT INC | PM10N | RIANIMAZIONE - P.O. GARIBALDI | RIANIMAZIONE - P.O. GARIBALDI | 1192.2699 | 2 | 23.8454 | 2019-01-10
9678 | MBP1710758 | PULSOSSIMETRO | NELLCOR PURITAN BENNETT INC | PM10N | DEGENZA | CHIRURGIA GENERALE - P.O. GARIBALDI | 1192.2699 | 2 | 23.8454 | 2019-01-10
9691 | MBB1702189 | PULSOSSIMETRO | NELLCOR PURITAN BENNETT INC | BEDSIDE SPO2 | DEGENZA | OSTETRICIA E GINECOLOGIA - P.O.NESIMA | 1192.2699 | 2 | 23.8454 | 2019-01-11
9692 | MBP1702265 | PULSOSSIMETRO | NELLCOR PURITAN BENNETT INC | PM10N | LAB. EMATOLOGIA | PATOLOGIA CLINICA - P.O.NESIMA | 1192.2699 | 2 | 23.8454 | 2019-01-11
9693 | MBP1710487 | PULSOSSIMETRO | NELLCOR PURITAN BENNETT INC | PM10N | DEGENZA CHIR ONCOLOGICA | CHIRURGIA ONCOLOGICA - P.O. NESIMA | 1192.2699 | 2 | 23.8454 | 2019-01-11
9722 | MBB1611278 | PULSOSSIMETRO | NELLCOR PURITAN BENNETT INC | BEDSIDE SPO2 | SALA OP 1 | B.O. OSTETRICIA E GINECOLOGIA - P.O. NESIMA | 1192.2699 | 2 | 23.8454 | 2019-02-06
9724 | MBP1708016 | PULSOSSIMETRO | NELLCOR PURITAN BENNETT INC | PM10N | DEGENZA | OSTETRICIA E GINECOLOGIA - P.O.NESIMA | 1192.2699 | 2 | 23.8454 | 2019-02-06
9725 | MBP1710491 | PULSOSSIMETRO | NELLCOR PURITAN BENNETT INC | PM10N | DEGENZA | OSTETRICIA E GINECOLOGIA - P.O.NESIMA | 1192.2699 | 2 | 23.8454 | 2019-02-06
9726 | MBB1703005 | PULSOSSIMETRO | NELLCOR PURITAN BENNETT INC | BEDSIDE SPO2 | FARMACIA | FARMACIA - P.O. NESIMA | 1192.2699 | 2 | 23.8454 | 2019-02-06
9727 | MBP1711431 | PULSOSSIMETRO | NELLCOR PURITAN BENNETT INC | PM10N | FARMACIA | FARMACIA - P.O. GARIBALDI | 1192.2699 | 2 | 23.8454 | 2019-02-06
9728 | MBP1711556 | PULSOSSIMETRO | NELLCOR PURITAN BENNETT INC | PM10N | DEGENZA | MEDICINA INTERNA ORDINARIA - P.O. GARIBALDI | 1192.2699 | 2 | 23.8454 | 2019-02-06
9830 | MBP1713692 | PULSOSSIMETRO | NELLCOR PURITAN BENNETT INC | PM10N | DEGENZA | ORTOPEDIA E TRAUMATOLOGIA - P.O. GARIBALDI | 1192.2699 | 2 | 23.8454 | 2019-03-15
10304 | 1000052969 | PULSOSSIMETRO | MASIMO CORP | RADICAL 7 | AMBULATORIO | UTIN NEONATOLOGIA - P.O. NESIMA | 1192.2699 | 2 | 23.8454 | 2020-08-10
10306 | 1000069390 | PULSOSSIMETRO | MASIMO CORP | RADICAL 7 | TERAPIA INTENSIVA | UTIN NEONATOLOGIA - P.O. NESIMA | 1192.2699 | 2 | 23.8454 | 2020-08-10
10308 | 1000069411 | PULSOSSIMETRO | MASIMO CORP | RADICAL 7 | TERAPIA INTENSIVA | UTIN NEONATOLOGIA - P.O. NESIMA | 1192.2699 | 2 | 23.8454 | 2020-08-10
10310 | 1000069603 | PULSOSSIMETRO | MASIMO CORP | RADICAL 7 | LABORATORIO NEONATOLOGIA | UTIN NEONATOLOGIA - P.O. NESIMA | 1192.2699 | 2 | 23.8454 | 2020-08-10
10312 | 1000069606 | PULSOSSIMETRO | MASIMO CORP | RADICAL 7 | LABORATORIO NEONATOLOGIA | UTIN NEONATOLOGIA - P.O. NESIMA | 1192.2699 | 2 | 23.8454 | 2020-08-10
10314 | 1000069607 | PULSOSSIMETRO | MASIMO CORP | RADICAL 7 | LABORATORIO NEONATOLOGIA | UTIN NEONATOLOGIA - P.O. NESIMA | 1192.2699 | 2 | 23.8454 | 2020-08-10
10316 | 1000069624 | PULSOSSIMETRO | MASIMO CORP | RADICAL 7 | LABORATORIO NEONATOLOGIA | UTIN NEONATOLOGIA - P.O. NESIMA | 1192.2699 | 2 | 23.8454 | 2020-08-10
10318 | 1000069670 | PULSOSSIMETRO | MASIMO CORP | RADICAL 7 | LABORATORIO NEONATOLOGIA | UTIN NEONATOLOGIA - P.O. NESIMA | 1192.2699 | 2 | 23.8454 | 2020-08-10
10411 | MBB1700703 | PULSOSSIMETRO | NELLCOR PURITAN BENNETT INC | BEDSIDE SPO2 | AMBULATORIO | PRONTO SOCCORSO PEDIATRICO - P.O. NESIMA | 1192.2699 | 2 | 23.8454 | 2019-10-25
10412 | MBB1702925 | PULSOSSIMETRO | NELLCOR PURITAN BENNETT INC | BEDSIDE SPO2 | FARMACIA | FARMACIA - P.O. NESIMA | 1192.2699 | 2 | 23.8454 | 2019-10-25
10413 | MBB1700705 | PULSOSSIMETRO | NELLCOR PURITAN BENNETT INC | BEDSIDE SPO2 | FARMACIA | FARMACIA - P.O. NESIMA | 1192.2699 | 2 | 23.8454 | 2019-10-25
10414 | MBB1702527 | PULSOSSIMETRO | NELLCOR PURITAN BENNETT INC | BEDSIDE SPO2 | DEGENZA | NEFROLOGIA E DIALISI - P.O. NESIMA | 1192.2699 | 2 | 23.8454 | 2019-10-25
10415 | MBP1707758 | PULSOSSIMETRO | NELLCOR PURITAN BENNETT INC | PM10N | FARMACIA | FARMACIA - P.O. NESIMA | 1192.2699 | 2 | 23.8454 | 2019-10-25
10470 | 808429 | PULSOSSIMETRO | MASIMO CORP | RAD 57 | AMBULANZA CP843HT/CP824ND | DIR. SANITARIA - P.O. GARIBALDI | 1192.2699 | 2 | 23.8454 | 2021-11-16
10677 | MBB1612769 | PULSOSSIMETRO | NELLCOR PURITAN BENNETT INC | BEDSIDE SPO2 | BLOCCO OPERATORI OSTETRICIA | OSTETRICIA E GINECOLOGIA - P.O.NESIMA | 1192.2699 | 2 | 23.8454 | 2020-03-08
10678 | MBB1702201 | PULSOSSIMETRO | NELLCOR PURITAN BENNETT INC | BEDSIDE SPO2 | BLOCCO OPERATORI OSTETRICIA | OSTETRICIA E GINECOLOGIA - P.O.NESIMA | 1192.2699 | 2 | 23.8454 | 2020-03-08
10680 | MBB1707446 | PULSOSSIMETRO | NELLCOR PURITAN BENNETT INC | BEDSIDE SPO2 | FARMACIA | FARMACIA - P.O. NESIMA | 1192.2699 | 2 | 23.8454 | 2020-03-08
10681 | MBB1707693 | PULSOSSIMETRO | NELLCOR PURITAN BENNETT INC | BEDSIDE SPO2 | FARMACIA | FARMACIA - P.O. NESIMA | 1192.2699 | 2 | 23.8454 | 2020-03-08
10682 | MBP1624500 | PULSOSSIMETRO | NELLCOR PURITAN BENNETT INC | PM10N | FARMACIA | FARMACIA - P.O. NESIMA | 1192.2699 | 2 | 23.8454 | 2020-03-08
10683 |  | PULSOSSIMETRO | NELLCOR PURITAN BENNETT INC | PM10N | MEDICHERIA | CHIRURGIA ONCOLOGICA - P.O. NESIMA | 1192.2699 | 2 | 23.8454 | 2020-03-08
10684 | MBP1701610 | PULSOSSIMETRO | NELLCOR PURITAN BENNETT INC | PM10N | BLOCCO OPERATORI OSTETRICIA | OSTETRICIA E GINECOLOGIA - P.O.NESIMA | 1192.2699 | 2 | 23.8454 | 2020-03-08
10831 | M19600460001 | PULSOSSIMETRO | EDAN INSTRUMENTS INC | H 100 B | MEDICHERIA | CHIRURGIA ONCOLOGICA - P.O. NESIMA | 1192.2699 | 2 | 23.8454
11169 | 1000187614 | PULSOSSIMETRO | MASIMO CORP | RADICAL 7 | AMBULATORIO | UTIN NEONATOLOGIA - P.O. NESIMA | 1192.2699 | 2 | 23.8454
11324 | MBP2003644 | PULSOSSIMETRO | NELLCOR PURITAN BENNETT INC | PM10N | STANZA CODICE VERDE | PRONTO SOCCORSO MCAU - P.O. GARIBALDI | 1192.2699 | 2 | 23.8454 | 2021-09-28
11325 | MPB1718451 | PULSOSSIMETRO | NELLCOR PURITAN BENNETT INC | PM10N | STANZA CODICE VERDE | PRONTO SOCCORSO MCAU - P.O. GARIBALDI | 1192.2699 | 2 | 23.8454 | 2021-09-28
11326 | MBP1711638 | PULSOSSIMETRO | NELLCOR PURITAN BENNETT INC | PM10N | STANZA CODICE VERDE | PRONTO SOCCORSO MCAU - P.O. GARIBALDI | 1192.2699 | 2 | 23.8454 | 2021-09-28
11327 | MBP1712169 | PULSOSSIMETRO | NELLCOR PURITAN BENNETT INC | PM10N | STANZA CODICE VERDE | PRONTO SOCCORSO MCAU - P.O. GARIBALDI | 1192.2699 | 2 | 23.8454 | 2021-09-28
11356 | MBB1816195 | PULSOSSIMETRO | NELLCOR PURITAN BENNETT INC | BEDSIDE SPO2 | AMB PNEUMOLOGIA | AMBULATORI - P.O. NESIMA | 1192.2699 | 2 | 23.8454 | 2022-10-27
11357 | MBB1816376 | PULSOSSIMETRO | NELLCOR PURITAN BENNETT INC | BEDSIDE SPO2 | AMB PNEUMOLOGIA | AMBULATORI - P.O. NESIMA | 1192.2699 | 2 | 23.8454 | 2020-10-27
11358 | MBB1816087 | PULSOSSIMETRO | NELLCOR PURITAN BENNETT INC | BEDSIDE SPO2 | AMB PNEUMOLOGIA | AMBULATORI - P.O. NESIMA | 1192.2699 | 2 | 23.8454 | 2022-10-27
11359 | MBB1816380 | PULSOSSIMETRO | NELLCOR PURITAN BENNETT INC | BEDSIDE SPO2 | AMB PNEUMOLOGIA | AMBULATORI - P.O. NESIMA | 1192.2699 | 2 | 23.8454 | 2022-10-27
11360 | MBB1816379 | PULSOSSIMETRO | NELLCOR PURITAN BENNETT INC | BEDSIDE SPO2 | AMB PNEUMOLOGIA | AMBULATORI - P.O. NESIMA | 1192.2699 | 2 | 23.8454 | 2022-10-27
11361 | MBB1816086 | PULSOSSIMETRO | NELLCOR PURITAN BENNETT INC | BEDSIDE SPO2 | AMB PNEUMOLOGIA | AMBULATORI - P.O. NESIMA | 1192.2699 | 2 | 23.8454 | 2022-10-27
11362 | MBB1816377 | PULSOSSIMETRO | NELLCOR PURITAN BENNETT INC | BEDSIDE SPO2 | AMB PNEUMOLOGIA | AMBULATORI - P.O. NESIMA | 1192.2699 | 2 | 23.8454 | 2022-10-27
11363 | MBB1816088 | PULSOSSIMETRO | NELLCOR PURITAN BENNETT INC | BEDSIDE SPO2 | AMB PNEUMOLOGIA | AMBULATORI - P.O. NESIMA | 1192.2699 | 2 | 23.8454 | 2022-10-27
11364 | MBB1816090 | PULSOSSIMETRO | NELLCOR PURITAN BENNETT INC | BEDSIDE SPO2 | AMB PNEUMOLOGIA | AMBULATORI - P.O. NESIMA | 1192.2699 | 2 | 23.8454 | 2022-10-27
11365 | MBB1816342 | PULSOSSIMETRO | NELLCOR PURITAN BENNETT INC | BEDSIDE SPO2 | AMB PNEUMOLOGIA | AMBULATORI - P.O. NESIMA | 1192.2699 | 2 | 23.8454 | 2022-10-27
11366 | MBB1816375 | PULSOSSIMETRO | NELLCOR PURITAN BENNETT INC | BEDSIDE SPO2 | AMB PNEUMOLOGIA | AMBULATORI - P.O. NESIMA | 1192.2699 | 2 | 23.8454 | 2022-10-27
11367 | MBB1816378 | PULSOSSIMETRO | NELLCOR PURITAN BENNETT INC | BEDSIDE SPO2 | AMB PNEUMOLOGIA | AMBULATORI - P.O. NESIMA | 1192.2699 | 2 | 23.8454 | 2022-10-27
12115 | MBP1800052 | PULSOSSIMETRO | NELLCOR PURITAN BENNETT INC | PM10N | STANZA BONIFICA | ANESTESIA E RIANIMAZIONE - P.O. NESIMA | 1192.2699 | 2 | 23.8454 | 2022-12-01
12834 | MBB1200810 | PULSOSSIMETRO | NELLCOR PURITAN BENNETT INC | BEDSIDE SPO2 | COMPLESSO OPERATORIO CENTRALE | BLOCCO OPERATORIO CENTRALE - P.O. NESIMA | 1192.2699 | 2 | 23.8454
12899 | 814618 | PULSOSSIMETRO | MASIMO CORP | RAD 8 | AMBULATORIO | UTIN NEONATOLOGIA - P.O. NESIMA | 1192.2699 | 2 | 23.8454
13004 | MBP2040116 | PULSOSSIMETRO | NELLCOR PURITAN BENNETT INC | PM10N | FARMACIA | FARMACIA - P.O. NESIMA | 1192.2699 | 2 | 23.8454 | 2023-04-28
13005 | MBP2040904 | PULSOSSIMETRO | NELLCOR PURITAN BENNETT INC | PM10N | FARMACIA | FARMACIA - P.O. NESIMA | 1192.2699 | 2 | 23.8454 | 2023-04-28
13006 | MBP2040115 | PULSOSSIMETRO | NELLCOR PURITAN BENNETT INC | PM10N | FARMACIA | FARMACIA - P.O. NESIMA | 1192.2699 | 2 | 23.8454 | 2023-04-28
13007 | MBP2040937 | PULSOSSIMETRO | NELLCOR PURITAN BENNETT INC | PM10N | FARMACIA | FARMACIA - P.O. NESIMA | 1192.2699 | 2 | 23.8454 | 2023-04-28
13008 | MBP2040936 | PULSOSSIMETRO | NELLCOR PURITAN BENNETT INC | PM10N | FARMACIA | FARMACIA - P.O. NESIMA | 1192.2699 | 2 | 23.8454 | 2023-04-28
13009 | MBP2040935 | PULSOSSIMETRO | NELLCOR PURITAN BENNETT INC | PM10N | FARMACIA | FARMACIA - P.O. NESIMA | 1192.2699 | 2 | 23.8454 | 2023-04-28
13010 | MBP2040938 | PULSOSSIMETRO | NELLCOR PURITAN BENNETT INC | PM10N | FARMACIA | FARMACIA - P.O. NESIMA | 1192.2699 | 2 | 23.8454 | 2023-04-28
13023 | MBP2040934 | PULSOSSIMETRO | NELLCOR PURITAN BENNETT INC | PM10N | FARMACIA | FARMACIA - P.O. NESIMA | 1192.2699 | 2 | 23.8454 | 2023-04-28
13024 | MBP2040933 | PULSOSSIMETRO | NELLCOR PURITAN BENNETT INC | PM10N | FARMACIA | FARMACIA - P.O. NESIMA | 1192.2699 | 2 | 23.8454 | 2023-04-28
8294 | 9808-7050-04 | RADIOATTIVITA',CONT. PER | VEENSTRA INSTRUMENTS | VLB 101 | REFERTAZIONE | MEDICINA NUCLEARE - P.O. NESIMA | 8000 | 2 | 160
6578 | 3020102 | RADIOBISTURI | TELEA ELECTRONIC ENGINEERING SRL | VESALIUS LX 80 | SALA OPERATORIA | DERMATOLOGIA - P.O. GARIBALDI | 7925.585 | 3 | 237.7676
1296 | 16 | RADIOTERAPIA INTRAOPERATORIA, APPARECCHIO PER | SORDINA MEDICAL TECHNOLOGIES SRL | LIAC | SALA OP. 1 | BLOCCO OPERATORIO CENTRALE - P.O. NESIMA | 75000 | 12 | 9000
11332 | 44520 | RECUPERO LIQUIDI ORGANICI, APPARECCHIO PER | NUOVA CMP SRL | DRAIN STAR | SALA OP. 1 | BLOCCO OPERATORIO CENTRALE - P.O. NESIMA | 2000 | 2 | 40 | 2022-10-02
11333 | 44620 | RECUPERO LIQUIDI ORGANICI, APPARECCHIO PER | NUOVA CMP SRL | DRAIN STAR | AMB DI REPARTO | UROLOGIA - P.O. NESIMA | 2000 | 2 | 40 | 2022-10-02
206 | C03973 | REGISTRATORE HOLTER DELLA PRESSIONE SANGUIGNA | PRODUTTORE NON RILEVABILE | . | CARDIOLOGIA - STANZA VISITE | CARDIOLOGIA - P.O. NESIMA | 3726.1235 | 3 | 111.7837
3102 | e03975 | REGISTRATORE HOLTER DELLA PRESSIONE SANGUIGNA | IEM INDUSTRIELLE ENTWIEKLUNG MEDIZINTECHNIK GMBH | MOBIL O GRAPH | CARDIOLOGIA - STANZA VISITE | CARDIOLOGIA - P.O. NESIMA | 3726.1235 | 3 | 111.7837
3106 | 207-042662 | REGISTRATORE HOLTER DELLA PRESSIONE SANGUIGNA | SPACELABS HEALTHCARE | 90207 30 | CARDIOLOGIA - STANZA VISITE | CARDIOLOGIA - P.O. NESIMA | 3726.1235 | 3 | 111.7837
5699 | B18429 | REGISTRATORE HOLTER DELLA PRESSIONE SANGUIGNA | IEM INDUSTRIELLE ENTWIEKLUNG MEDIZINTECHNIK GMBH | MOBIL O GRAPH | AMBULATORIO HOLTER-TILT TEST | CARDIOLOGIA - P.O. GARIBALDI | 3726.1235 | 3 | 111.7837
5700 | B18435 | REGISTRATORE HOLTER DELLA PRESSIONE SANGUIGNA | IEM INDUSTRIELLE ENTWIEKLUNG MEDIZINTECHNIK GMBH | MOBIL O GRAPH | AMBULATORIO HOLTER-TILT TEST | CARDIOLOGIA - P.O. GARIBALDI | 3726.1235 | 3 | 111.7837
5705 | B18592 | REGISTRATORE HOLTER DELLA PRESSIONE SANGUIGNA | IEM INDUSTRIELLE ENTWIEKLUNG MEDIZINTECHNIK GMBH | MOBIL O GRAPH | AMBULATORIO HOLTER-TILT TEST | CARDIOLOGIA - P.O. GARIBALDI | 3726.1235 | 3 | 111.7837
5722 | B18426 | REGISTRATORE HOLTER DELLA PRESSIONE SANGUIGNA | IEM INDUSTRIELLE ENTWIEKLUNG MEDIZINTECHNIK GMBH | MOBIL O GRAPH | AMBULATORIO HOLTER-TILT TEST | CARDIOLOGIA - P.O. GARIBALDI | 3726.1235 | 3 | 111.7837
5723 | B18590 | REGISTRATORE HOLTER DELLA PRESSIONE SANGUIGNA | IEM INDUSTRIELLE ENTWIEKLUNG MEDIZINTECHNIK GMBH | MOBIL O GRAPH | AMBULATORIO HOLTER-TILT TEST | CARDIOLOGIA - P.O. GARIBALDI | 3726.1235 | 3 | 111.7837
6400 | C017106 | REGISTRATORE HOLTER DELLA PRESSIONE SANGUIGNA | SPACELABS HEALTHCARE | 90207 | AMB DI REPARTO | CARDIOLOGIA - P.O. NESIMA | 3726.1235 | 3 | 111.7837
6751 | B16296 | REGISTRATORE HOLTER DELLA PRESSIONE SANGUIGNA | IEM INDUSTRIELLE ENTWIEKLUNG MEDIZINTECHNIK GMBH | MOBIL O GRAPH | AMB CARDIOLOGIA DH | CARDIOLOGIA-UTIC - P.O. GARIBALDI | 3726.1235 | 3 | 111.7837
6752 | B18432 | REGISTRATORE HOLTER DELLA PRESSIONE SANGUIGNA | IEM INDUSTRIELLE ENTWIEKLUNG MEDIZINTECHNIK GMBH | MOBIL O GRAPH | AMB CARDIOLOGIA DH | CARDIOLOGIA-UTIC - P.O. GARIBALDI | 3726.1235 | 3 | 111.7837
6755 | B18589 | REGISTRATORE HOLTER DELLA PRESSIONE SANGUIGNA | IEM INDUSTRIELLE ENTWIEKLUNG MEDIZINTECHNIK GMBH | MOBIL O GRAPH | AMB CARDIOLOGIA DH | CARDIOLOGIA-UTIC - P.O. GARIBALDI | 3726.1235 | 3 | 111.7837
7256 | AAAM36 | REGISTRATORE HOLTER DELLA PRESSIONE SANGUIGNA | ET MEDICAL DEVICES SPA | WALK 200 B | DH | MED. INT. IN AREA CRITICA - P.O. GARIBALDI | 3726.1235 | 3 | 111.7837 | 2015-05-23
7919 | AAAP11 | REGISTRATORE HOLTER DELLA PRESSIONE SANGUIGNA | ET MEDICAL DEVICES SPA | WALK 200 B | DEGENZA | MEDICINA GENERALE INTERNA - P.O. NESIMA | 3726.1235 | 3 | 111.7837 | 2016-05-18
8132 | 217A-008112 | REGISTRATORE HOLTER DELLA PRESSIONE SANGUIGNA | SPACELABS HEALTHCARE | 90217 | AMBULATORIO CARDIOLOGIA | CARDIOLOGIA-UTIC - P.O. GARIBALDI | 3726.1235 | 3 | 111.7837 | 2016-11-11
8133 | 217A-008511 | REGISTRATORE HOLTER DELLA PRESSIONE SANGUIGNA | SPACELABS HEALTHCARE | 90217 | AMBULATORIO CARDIOLOGIA | CARDIOLOGIA-UTIC - P.O. GARIBALDI | 3726.1235 | 3 | 111.7837 | 2016-11-11
8134 | 217A-008117 | REGISTRATORE HOLTER DELLA PRESSIONE SANGUIGNA | SPACELABS HEALTHCARE | 90217 | AMBULATORIO CARDIOLOGIA | CARDIOLOGIA-UTIC - P.O. GARIBALDI | 3726.1235 | 3 | 111.7837 | 2016-11-11
8135 | 217A-008548 | REGISTRATORE HOLTER DELLA PRESSIONE SANGUIGNA | SPACELABS HEALTHCARE | 90217 | AMBULATORIO CARDIOLOGIA | CARDIOLOGIA-UTIC - P.O. GARIBALDI | 3726.1235 | 3 | 111.7837 | 2016-11-11
8136 | 217A-008116 | REGISTRATORE HOLTER DELLA PRESSIONE SANGUIGNA | SPACELABS HEALTHCARE | 90217 | AMBULATORIO CARDIOLOGIA | CARDIOLOGIA-UTIC - P.O. GARIBALDI | 3726.1235 | 3 | 111.7837 | 2016-11-11
8137 | 217A-008556 | REGISTRATORE HOLTER DELLA PRESSIONE SANGUIGNA | SPACELABS HEALTHCARE | 90217 | AMBULATORIO CARDIOLOGIA | CARDIOLOGIA-UTIC - P.O. GARIBALDI | 3726.1235 | 3 | 111.7837 | 2016-11-11
8138 | 217A-008512 | REGISTRATORE HOLTER DELLA PRESSIONE SANGUIGNA | SPACELABS HEALTHCARE | 90217 | AMBULATORIO CARDIOLOGIA | CARDIOLOGIA-UTIC - P.O. GARIBALDI | 3726.1235 | 3 | 111.7837 | 2016-11-11
9012 | 217A-011914 | REGISTRATORE HOLTER DELLA PRESSIONE SANGUIGNA | SPACELABS HEALTHCARE | 90217 | AMB CARDIOLOGIA PEDIATRICA | CARDIOLOGIA PEDIATRICA - P.O. NESIMA | 3726.1235 | 3 | 111.7837 | 2019-07-25
9013 | 217A-009168 | REGISTRATORE HOLTER DELLA PRESSIONE SANGUIGNA | SPACELABS HEALTHCARE | 90217 | AMB CARDIOLOGIA PEDIATRICA | CARDIOLOGIA PEDIATRICA - P.O. NESIMA | 3726.1235 | 3 | 111.7837 | 2018-07-25
9616 | AABK79 | REGISTRATORE HOLTER DELLA PRESSIONE SANGUIGNA | ET MEDICAL DEVICES SPA | WALK 200 B | AMBULATORIO CARDIOLOGIA | CARDIOLOGIA-UTIC - P.O. GARIBALDI | 3726.1235 | 3 | 111.7837 | 2019-12-14
9686 | 217A-011979 | REGISTRATORE HOLTER DELLA PRESSIONE SANGUIGNA | SPACELABS HEALTHCARE | 90217 | STANZA PRIMARIO | NEUROLOGIA - P.O. GARIBALDI | 3726.1235 | 3 | 111.7837 | 2020-01-10
10614 | AABP23 | REGISTRATORE HOLTER DELLA PRESSIONE SANGUIGNA | ET MEDICAL DEVICES SPA | WALK 200 B | DEGENZA GERIATRIA | GERIATRIA - P.O. NESIMA | 3726.1235 | 3 | 111.7837 | 2021-01-29
3254 | 109100015531 | REGISTRATORE HOLTER ECG | MORTARA INSTRUMENT INC | H 12 | AMBULATORIO HOLTER | CARDIOLOGIA-UTIC - P.O. GARIBALDI | 3475 | 3 | 104.25
5702 | SF0003084S | REGISTRATORE HOLTER ECG | ELA MEDICAL SA | SYNEFLASH | AMBULATORIO HOLTER-TILT TEST | CARDIOLOGIA - P.O. GARIBALDI | 3475 | 3 | 104.25
5838 | 109100015533 | REGISTRATORE HOLTER ECG | MORTARA INSTRUMENT INC | H 12 | AMBULATORI PIANO MENO DUE | ENDOCRINOLOGIA - P.O. NESIMA | 3475 | 3 | 104.25
6401 | 108044486160 | REGISTRATORE HOLTER ECG | MORTARA INSTRUMENT INC | H 12 + | AMB DI REPARTO | CARDIOLOGIA - P.O. NESIMA | 3475 | 3 | 104.25
6402 | 107508089165 | REGISTRATORE HOLTER ECG | MORTARA INSTRUMENT INC | H3 PLUS | AMB DI REPARTO | CARDIOLOGIA - P.O. NESIMA | 3475 | 3 | 104.25
6409 | 108074501160 | REGISTRATORE HOLTER ECG | MORTARA INSTRUMENT INC | H 12 | AMB DI REPARTO | CARDIOLOGIA - P.O. NESIMA | 3475 | 3 | 104.25
6540 | 109100015535 | REGISTRATORE HOLTER ECG | MORTARA INSTRUMENT INC | H 12 | AMB CARDIOLOGIA DH | CARDIOLOGIA-UTIC - P.O. GARIBALDI | 3475 | 3 | 104.25
6753 | 107104393165 | REGISTRATORE HOLTER ECG | MORTARA INSTRUMENT INC | H3 PLUS | AMB CARDIOLOGIA DH | CARDIOLOGIA-UTIC - P.O. GARIBALDI | 3475 | 3 | 104.25
6754 | 107104386165 | REGISTRATORE HOLTER ECG | MORTARA INSTRUMENT INC | H3 PLUS | AMB CARDIOLOGIA DH | CARDIOLOGIA-UTIC - P.O. GARIBALDI | 3475 | 3 | 104.25
7640 | 1591427 | REGISTRATORE HOLTER ECG | ET MEDICAL DEVICES SPA | CARDIOLINE WALK 400 H | AMBULTORIO 4 - PIANO -1 | MEDICINA INTERNA ORDINARIA - P.O. GARIBALDI | 3475 | 3 | 104.25 | 2015-09-14
7727 | 1591427 | REGISTRATORE HOLTER ECG | ET MEDICAL DEVICES SPA | CARDIOLINE WALK 400 H | DH | MED. INT. IN AREA CRITICA - P.O. GARIBALDI | 3475 | 3 | 104.25 | 2015-05-23
8125 | LIFE-045393 | REGISTRATORE HOLTER ECG | SPACELABS HEALTHCARE | LIFECARD CF | AMBULATORIO CARDIOLOGIA | CARDIOLOGIA-UTIC - P.O. GARIBALDI | 3475 | 3 | 104.25 | 2016-11-11
8126 | LIFE-045397 | REGISTRATORE HOLTER ECG | SPACELABS HEALTHCARE | LIFECARD CF | AMBULATORIO CARDIOLOGIA | CARDIOLOGIA-UTIC - P.O. GARIBALDI | 3475 | 3 | 104.25 | 2016-11-11
8127 | LIFE-045388 | REGISTRATORE HOLTER ECG | SPACELABS HEALTHCARE | LIFECARD CF | AMBULATORIO CARDIOLOGIA | CARDIOLOGIA-UTIC - P.O. GARIBALDI | 3475 | 3 | 104.25 | 2016-11-11
8128 | LIFE-045396 | REGISTRATORE HOLTER ECG | SPACELABS HEALTHCARE | LIFECARD CF | AMBULATORIO CARDIOLOGIA | CARDIOLOGIA-UTIC - P.O. GARIBALDI | 3475 | 3 | 104.25 | 2016-11-11
8129 | LIFE-045398 | REGISTRATORE HOLTER ECG | SPACELABS HEALTHCARE | LIFECARD CF | AMBULATORIO CARDIOLOGIA | CARDIOLOGIA-UTIC - P.O. GARIBALDI | 3475 | 3 | 104.25 | 2016-11-11
8130 | LIFE-045402 | REGISTRATORE HOLTER ECG | SPACELABS HEALTHCARE | LIFECARD CF | AMBULATORIO CARDIOLOGIA | CARDIOLOGIA-UTIC - P.O. GARIBALDI | 3475 | 3 | 104.25 | 2016-11-11
8131 | LIFE-045400 | REGISTRATORE HOLTER ECG | SPACELABS HEALTHCARE | LIFECARD CF | AMBULATORIO CARDIOLOGIA | CARDIOLOGIA-UTIC - P.O. GARIBALDI | 3475 | 3 | 104.25 | 2016-11-11
8891 | 107407926165 | REGISTRATORE HOLTER ECG | MORTARA INSTRUMENT INC | H3 PLUS | AMB DI REPARTO | CARDIOLOGIA - P.O. NESIMA | 3475 | 3 | 104.25
9010 | EVO-.10499 | REGISTRATORE HOLTER ECG | SPACELABS HEALTHCARE | EVO | AMB CARDIOLOGIA PEDIATRICA | CARDIOLOGIA PEDIATRICA - P.O. NESIMA | 3475 | 3 | 104.25 | 2019-07-25
9011 | LIFE-048788 | REGISTRATORE HOLTER ECG | SPACELABS HEALTHCARE | LIFECARD CF | AMB CARDIOLOGIA PEDIATRICA | CARDIOLOGIA PEDIATRICA - P.O. NESIMA | 3475 | 3 | 104.25 | 2019-07-25
9684 | EVO-010497 | REGISTRATORE HOLTER ECG | SPACELABS HEALTHCARE | EVO 4 | STANZA PRIMARIO | NEUROLOGIA - P.O. GARIBALDI | 3475 | 3 | 104.25 | 2020-01-10
9685 | LIFE-048786 | REGISTRATORE HOLTER ECG | SPACELABS HEALTHCARE | LIFECARD CF | STANZA PRIMARIO | NEUROLOGIA - P.O. GARIBALDI | 3475 | 3 | 104.25 | 2020-01-10
10044 | AAAK77 | REGISTRATORE HOLTER ECG | PRODUTTORE NON RILEVABILE | . | AMBULTORIO 4 - PIANO -1 | MEDICINA INTERNA ORDINARIA - P.O. GARIBALDI | 3475 | 3 | 104.25 | 2014-04-22
10865 | 107163059160 | REGISTRATORE HOLTER ECG | MORTARA INSTRUMENT INC | H 12 + | CARDIOLOGIA - STANZA VISITE | CARDIOLOGIA - P.O. NESIMA | 3475 | 3 | 104.25 | 2020-09-26
10866 | 106046082160 | REGISTRATORE HOLTER ECG | MORTARA INSTRUMENT INC | H 12 + | CARDIOLOGIA - STANZA VISITE | CARDIOLOGIA - P.O. NESIMA | 3475 | 3 | 104.25 | 2020-09-26
10867 | 103426643160 | REGISTRATORE HOLTER ECG | MORTARA INSTRUMENT INC | H 12 + | CARDIOLOGIA - STANZA VISITE | CARDIOLOGIA - P.O. NESIMA | 3475 | 3 | 104.25 | 2020-09-26
10868 | 104294814160 | REGISTRATORE HOLTER ECG | MORTARA INSTRUMENT INC | H 12 + | CARDIOLOGIA - STANZA VISITE | CARDIOLOGIA - P.O. NESIMA | 3475 | 3 | 104.25 | 2020-09-26
822 | 94301413 | REGISTRATORE SU CARTA | PRODUTTORE NON RILEVABILE | . | DEPOSITO | ANESTESIA E RIANIMAZIONE - P.O. NESIMA | 2294.9959 | 2 | 45.8999
3732 |  | REGISTRATORE SU CARTA | CUSTOM ENGINEERING SPA | S PRINT S | AMB CAMPO VISIVO | OCULISTICA - P.O. NESIMA | 2294.9959 | 2 | 45.8999
4829 | 9508040940 | REGISTRATORE SU CARTA | MORTARA RANGONI EUROPE SRL | Z 200 | AMBULATORIO HOLTER-TILT TEST | CARDIOLOGIA - P.O. GARIBALDI | 2294.9959 | 2 | 45.8999
4981 | 1270261 | REGISTRATORE SU CARTA | PRODUTTORE NON RILEVABILE | . | DEPOSITO RIANIMAZIONE | RIANIMAZIONE - P.O. GARIBALDI | 2294.9959 | 2 | 45.8999
5836 | 210140100388 | REGISTRATORE SU CARTA | PRODUTTORE NON RILEVABILE | . | AMBULATORI PIANO MENO DUE | ENDOCRINOLOGIA - P.O. NESIMA | 2294.9959 | 2 | 45.8999
6418 | 109530028500 | REGISTRATORE SU CARTA | MORTARA RANGONI EUROPE SRL | Z 200 + | AMB DI REPARTO | CARDIOLOGIA - P.O. NESIMA | 2294.9959 | 2 | 45.8999
6531 | 108253863163 | REGISTRATORE SU CARTA | MORTARA RANGONI EUROPE SRL | Z 200 + | AMB CARDIOLOGIA DH | CARDIOLOGIA-UTIC - P.O. GARIBALDI | 2294.9959 | 2 | 45.8999
6860 | 1270262 | REGISTRATORE SU CARTA | PRODUTTORE NON RILEVABILE | . | INFERMERIA | NEUROLOGIA - P.O. NESIMA | 2294.9959 | 2 | 45.8999
7025 | 5500510782 | REGISTRATORE SU CARTA | DRAEGER MEDICAL AG & CO. KGAA | R 50 N | RIANIMAZIONE - P.O. GARIBALDI | RIANIMAZIONE - P.O. GARIBALDI | 2294.9959 | 2 | 45.8999
7097 | 108253868163 | REGISTRATORE SU CARTA | MORTARA RANGONI EUROPE SRL | Z 200 | REFERTAZIONE | MEDICINA NUCLEARE - P.O. NESIMA | 2294.9959 | 2 | 45.8999
8963 | 2062460 | REGISTRATORE SU CARTA | PHILIPS MEDICAL SYSTEMS | . | RISONANZA MAGNETICA | RADIOLOGIA - P.O. NESIMA | 2294.9959 | 2 | 45.8999 | 2019-07-23
9255 |  | REGISTRATORE SU CARTA | CUSTOM ENGINEERING SPA | S PRINT S | STERILIZZAZIONE | BLOCCO OPERATORIO CENTRALE - P.O. NESIMA | 2294.9959 | 2 | 45.8999 | 2019-11-08
9257 |  | REGISTRATORE SU CARTA | CUSTOM ENGINEERING SPA | S PRINT S | STERILIZZAZIONE | BLOCCO OPERATORIO CENTRALE - P.O. NESIMA | 2294.9959 | 2 | 45.8999 | 2019-11-08
10458 | 120JB1 | RESECTOSCOPIO | STORZ KARL GMBH & CO KG | 27005 AA | SALA OP 1 | B.O. OSTETRICIA E GINECOLOGIA - P.O. NESIMA | 4468.7141 | 2 | 89.3743 | 2020-10-23
1200 | 43066 | RINOSCOPIO RIGIDO | STORZ KARL GMBH & CO KG | 11003 BC | MEDICHERIA | OTORINOLARINGOIATRIA - P.O. NESIMA | 4083.7204 | 3 | 122.5116
5564 | 2786L | RIPARTITORE DI DOSE AUTOMATICO | BIODEX MEDICAL SYSTEMS INC | ATOMLAB 100 | AMBULATORI PIANO MENO UNO | ENDOCRINOLOGIA - P.O. NESIMA | 57600 | 2 | 1152
5837 | 3631315 | RIPARTITORE DI DOSE AUTOMATICO | BIODEX MEDICAL SYSTEMS INC | ATOMLAB 100 PLUS | AMBULATORI PIANO MENO DUE | ENDOCRINOLOGIA - P.O. NESIMA | 57600 | 2 | 1152
9139 | 271199 | RIPARTITORE DI DOSE AUTOMATICO | CAPINTEC INC | CRC-55T | SMALTIMENTO RIFUTI RADIOATTIVI | MEDICINA NUCLEARE - P.O. NESIMA | 57600 | 2 | 1152 | 2019-01-08
1488 | 2275915 | RIPRODUTTORE LASER PER BIOIMMAGINI | EASTMAN KODAK CO | DRYVIEW 8200 | RIPRODUTTORI LASER | RADIOLOGIA - P.O. NESIMA | 35680.2201 | 2 | 713.6044
1489 | 2275949 | RIPRODUTTORE LASER PER BIOIMMAGINI | EASTMAN KODAK CO | DRYVIEW 8200 | RIPRODUTTORI LASER | RADIOLOGIA - P.O. NESIMA | 35680.2201 | 2 | 713.6044
1534 | 2276038 | RIPRODUTTORE LASER PER BIOIMMAGINI | EASTMAN KODAK CO | DRYVIEW 8200 | REFERTAZIONE RMN | RADIOLOGIA - P.O. NESIMA | 35680.2201 | 2 | 713.6044
3227 | 890006424 | RIPRODUTTORE LASER PER BIOIMMAGINI | EASTMAN KODAK CO | DRYVIEW 8900 | REFERTAZIONE | RADIOLOGIA DI P.S. - P.O. GARIBALDI | 35680.2201 | 2 | 713.6044
4408 | 58550261 | RIPRODUTTORE LASER PER BIOIMMAGINI | CARESTREAM HEALTH INC | KODAK DRYVIEW 5850 LASER IMAGER | DIAGNOSTICA | RADIODIAGNOSTICA SENOLOGICA - P.O. NESIMA | 35680.2201 | 2 | 713.6044
6683 | 2002921 | RIPRODUTTORE LASER PER BIOIMMAGINI | EASTMAN KODAK CO | DRYVIEW 8700 | DEPOSITO | UFFICIO MANUTENZIONE | 35680.2201 | 2 | 713.6044
6684 | 2276020 | RIPRODUTTORE LASER PER BIOIMMAGINI | EASTMAN KODAK CO | DRYVIEW 8100 | DEPOSITO | UFFICIO MANUTENZIONE | 35680.2201 | 2 | 713.6044
39 | 34018 | RIPRODUTTORE VIDEO O DIGITALE DI BIOIMMAGINI | MITSUBISHI ELECTRIC CORP | P 91 | AMBULATORIO DI UROLOGIA PIANO 1 | AMBULATORI - P.O. NESIMA | 2650.9703 | 2 | 53.0194
75 |  | RIPRODUTTORE VIDEO O DIGITALE DI BIOIMMAGINI | SONY CORP | UP 980 CE | RADIOLOGIA | RADIOLOGIA - P.O. NESIMA | 2650.9703 | 2 | 53.0194
87 |  | RIPRODUTTORE VIDEO O DIGITALE DI BIOIMMAGINI | SONY CORP | UP D897 | AMBULATORIO G ENDOCRINOLOGIA | ENDOCRINOLOGIA - P.O. NESIMA | 2650.9703 | 2 | 53.0194
92 | 74963 | RIPRODUTTORE VIDEO O DIGITALE DI BIOIMMAGINI | SONY CORP | UP D895 MD | AMBULATORIO DI ENDOSCOPIA TORACICA | CHIRURGIA TORACICA - P.O. NESIMA | 2650.9703 | 2 | 53.0194
98 | 74314 | RIPRODUTTORE VIDEO O DIGITALE DI BIOIMMAGINI | SONY CORP | UP D895 MD | SALA VISITE | OSTETRICIA E GINECOLOGIA - P.O.NESIMA | 2650.9703 | 2 | 53.0194
106 | 51101 | RIPRODUTTORE VIDEO O DIGITALE DI BIOIMMAGINI | SONY CORP | UP D21 MD | SALA CONTROLLO | ANESTESIA E RIANIMAZIONE - P.O. NESIMA | 2650.9703 | 2 | 53.0194
107 | 43573 | RIPRODUTTORE VIDEO O DIGITALE DI BIOIMMAGINI | SONY CORP | UP 895 MDW | SALA CONTROLLO | ANESTESIA E RIANIMAZIONE - P.O. NESIMA | 2650.9703 | 2 | 53.0194
124 | 258172 | RIPRODUTTORE VIDEO O DIGITALE DI BIOIMMAGINI | SONY CORP | UP 897 MD | INFERMERIA | CHIRURGIA ONCOLOGICA - P.O. NESIMA | 2650.9703 | 2 | 53.0194
133 | 97565 | RIPRODUTTORE VIDEO O DIGITALE DI BIOIMMAGINI | SONY CORP | UP D895 MD | AMB DI REPARTO | CARDIOLOGIA - P.O. NESIMA | 2650.9703 | 2 | 53.0194
187 | 88110 | RIPRODUTTORE VIDEO O DIGITALE DI BIOIMMAGINI | SONY CORP | UP 897 MD | CORRIDOIO | CARDIOLOGIA-UTIC - P.O. GARIBALDI | 2650.9703 | 2 | 53.0194
518 | 225180 | RIPRODUTTORE VIDEO O DIGITALE DI BIOIMMAGINI | SONY CORP | UP D897 | TERAPIA INTENSIVA | UTIN NEONATOLOGIA - P.O. NESIMA | 2650.9703 | 2 | 53.0194
994 | 85439 | RIPRODUTTORE VIDEO O DIGITALE DI BIOIMMAGINI | SONY CORP | UP 970 AD | SALA 3 | B. OP. OCULISTICA - P.O. NESIMA | 2650.9703 | 2 | 53.0194
1012 | 41791 | RIPRODUTTORE VIDEO O DIGITALE DI BIOIMMAGINI | SONY CORP | UP 895 MD | SALA ECOGRAFIA 2 | RADIOLOGIA - P.O. NESIMA | 2650.9703 | 2 | 53.0194
1013 | S1104 | RIPRODUTTORE VIDEO O DIGITALE DI BIOIMMAGINI | SONY CORP | UP D21 MD | SALA ECOGRAFIA 2 | RADIOLOGIA - P.O. NESIMA | 2650.9703 | 2 | 53.0194
1298 |  | RIPRODUTTORE VIDEO O DIGITALE DI BIOIMMAGINI | SONY CORP | UP 897 MD | PROCREAZIONE ASSISTITA | B.O. OSTETRICIA E GINECOLOGIA - P.O. NESIMA | 2650.9703 | 2 | 53.0194
1565 | 32303 | RIPRODUTTORE VIDEO O DIGITALE DI BIOIMMAGINI | MITSUBISHI ELECTRIC CORP | CP 800 E | AMBULATORIO DI GINECOLOGIA PIANO 0 | AMBULATORI - P.O. NESIMA | 2650.9703 | 2 | 53.0194
1566 | 32303 | RIPRODUTTORE VIDEO O DIGITALE DI BIOIMMAGINI | MITSUBISHI ELECTRIC CORP | P 91 E | AMBULATORIO DI GINECOLOGIA PIANO 0 | AMBULATORI - P.O. NESIMA | 2650.9703 | 2 | 53.0194
1583 | 56500 | RIPRODUTTORE VIDEO O DIGITALE DI BIOIMMAGINI | SONY CORP | UP 895 CE | AMBULATORIO DI GINECOLOGIA PIANO 0 | AMBULATORI - P.O. NESIMA | 2650.9703 | 2 | 53.0194
1584 | 100082 | RIPRODUTTORE VIDEO O DIGITALE DI BIOIMMAGINI | POLAROID CORP | TX 1300 | AMBULATORIO DI GINECOLOGIA PIANO 0 | AMBULATORI - P.O. NESIMA | 2650.9703 | 2 | 53.0194
1626 | 76953 | RIPRODUTTORE VIDEO O DIGITALE DI BIOIMMAGINI | SONY CORP | UP 895 MD | AMBULATORIO FISIOPATOLOGIA -PAVIMENTO PELVICO. | AMBULATORI - P.O. NESIMA | 2650.9703 | 2 | 53.0194
1658 | 257763 | RIPRODUTTORE VIDEO O DIGITALE DI BIOIMMAGINI | SONY CORP | UP 897 | AMBULATORIO | PRONTO SOCCORSO OSTETRICO - P.O. NESIMA | 2650.9703 | 2 | 53.0194 | 2014-01-18
1667 | 2040702 | RIPRODUTTORE VIDEO O DIGITALE DI BIOIMMAGINI | SONY CORP | UP 897 MD | PRONTO SOCCORSO | PRONTO SOCCORSO OSTETRICO - P.O. NESIMA | 2650.9703 | 2 | 53.0194
1676 | 13483 | RIPRODUTTORE VIDEO O DIGITALE DI BIOIMMAGINI | SONY CORP | UP 890 CE | PRONTO SOCCORSO | PRONTO SOCCORSO OSTETRICO - P.O. NESIMA | 2650.9703 | 2 | 53.0194
1677 | 80546 | RIPRODUTTORE VIDEO O DIGITALE DI BIOIMMAGINI | SONY CORP | UP D23 MD | PRONTO SOCCORSO | PRONTO SOCCORSO OSTETRICO - P.O. NESIMA | 2650.9703 | 2 | 53.0194
1782 | 91984 | RIPRODUTTORE VIDEO O DIGITALE DI BIOIMMAGINI | SONY CORP | UP 895 MD | AMB SENOLOGIA | AMBULATORI - P.O. NESIMA | 2650.9703 | 2 | 53.0194
1803 | 53224 | RIPRODUTTORE VIDEO O DIGITALE DI BIOIMMAGINI | SONY CORP | UP 895 CE | AMBULATORIO DI UROLOGIA PIANO 1 | AMBULATORI - P.O. NESIMA | 2650.9703 | 2 | 53.0194
2280 | 85470 | RIPRODUTTORE VIDEO O DIGITALE DI BIOIMMAGINI | SONY CORP | UP 970 AD | SALA OPERATORIA N°1-CH. D'URGENZA | CHIRURGIA D'URGENZA - P.O. GARIBALDI | 2650.9703 | 2 | 53.0194
2502 |  | RIPRODUTTORE VIDEO O DIGITALE DI BIOIMMAGINI | SONY CORP | UP 21 MD | ECOGRAFIA 1 | RADIOLOGIA - P.O. GARIBALDI | 2650.9703 | 2 | 53.0194
2503 | 65884 | RIPRODUTTORE VIDEO O DIGITALE DI BIOIMMAGINI | SONY CORP | UP 895 MD | ECOGRAFIA 1 | RADIOLOGIA - P.O. GARIBALDI | 2650.9703 | 2 | 53.0194
2865 | 96803 | RIPRODUTTORE VIDEO O DIGITALE DI BIOIMMAGINI | SONY CORP | UP-895 MD | AMBULATORIO F | UROLOGIA - P.O. NESIMA | 2650.9703 | 2 | 53.0194
3079 | 196348 | RIPRODUTTORE VIDEO O DIGITALE DI BIOIMMAGINI | SONY CORP | UP D897 | SALA BOX PS | PRONTO SOCCORSO MCAU - P.O. GARIBALDI | 2650.9703 | 2 | 53.0194
3083 | 221547 | RIPRODUTTORE VIDEO O DIGITALE DI BIOIMMAGINI | SONY CORP | UP D897 | AMBULATORIO ECOCOLORDOPPLER | CHIRURGIA VASCOLARE - P.O. GARIBALDI | 2650.9703 | 2 | 53.0194
3087 | 24131 | RIPRODUTTORE VIDEO O DIGITALE DI BIOIMMAGINI | SONY CORP | UP 890 CE | SALA OPERATORIA CHIR. VASCOLARE | CHIRURGIA VASCOLARE - P.O. GARIBALDI | 2650.9703 | 2 | 53.0194
3092 | 56350 | RIPRODUTTORE VIDEO O DIGITALE DI BIOIMMAGINI | SONY CORP | UP 980 CE | SALA OPERATORIA | NEUROCHIRURGIA TRAUMATOLOGICA - P.O. GARIBALDI | 2650.9703 | 2 | 53.0194
3096 | 15627 | RIPRODUTTORE VIDEO O DIGITALE DI BIOIMMAGINI | SONY CORP | UP 897 MD | AMBULATORIO ANGIOLOGIA | ANGIOLOGIA MEDICA - P.O. GARIBALDI | 2650.9703 | 2 | 53.0194
3220 | 28741 | RIPRODUTTORE VIDEO O DIGITALE DI BIOIMMAGINI | MITSUBISHI ELECTRIC CORP | P 91 | AMBULATORI PIANO MENO DUE | ENDOCRINOLOGIA - P.O. NESIMA | 2650.9703 | 2 | 53.0194
3274 |  | RIPRODUTTORE VIDEO O DIGITALE DI BIOIMMAGINI | SONY CORP | UP 970 AD | ELETTROFISIOLOGIA | CARDIOLOGIA-UTIC - P.O. GARIBALDI | 2650.9703 | 2 | 53.0194
3461 | 165254 | RIPRODUTTORE VIDEO O DIGITALE DI BIOIMMAGINI | SONY CORP | UP D897 | ANGIOGRAFIA INTERVENTISTICA | RADIOLOGIA - P.O. GARIBALDI | 2650.9703 | 2 | 53.0194
3462 | 96553 | RIPRODUTTORE VIDEO O DIGITALE DI BIOIMMAGINI | SONY CORP | UP D23 MD | ANGIOGRAFIA INTERVENTISTICA | RADIOLOGIA - P.O. GARIBALDI | 2650.9703 | 2 | 53.0194
3468 | 56765 | RIPRODUTTORE VIDEO O DIGITALE DI BIOIMMAGINI | SONY CORP | UP 960 CE | SALA MEDICAZIONE 2 | HOSPICE CURE PALLIATIVE - P.O. NESIMA | 2650.9703 | 2 | 53.0194
3584 | 50C00604C | RIPRODUTTORE VIDEO O DIGITALE DI BIOIMMAGINI | CODONICS INC | HORIZON SMALL FORMAT | DIAGNOSTICA 1 | MEDICINA NUCLEARE - P.O. NESIMA | 2650.9703 | 2 | 53.0194
3593 | 51C00267C | RIPRODUTTORE VIDEO O DIGITALE DI BIOIMMAGINI | CODONICS INC | HORIZON SMALL FORMAT | DIAGNOSTICA 2 | MEDICINA NUCLEARE - P.O. NESIMA | 2650.9703 | 2 | 53.0194
3877 | 82123 | RIPRODUTTORE VIDEO O DIGITALE DI BIOIMMAGINI | SONY CORP | UP 21 MD | AMB DI REPARTO | CHIRURGIA VASCOLARE - P.O. NESIMA | 2650.9703 | 2 | 53.0194
3878 | 82536 | RIPRODUTTORE VIDEO O DIGITALE DI BIOIMMAGINI | SONY CORP | UP D897 MD | AMB DI REPARTO | CHIRURGIA VASCOLARE - P.O. NESIMA | 2650.9703 | 2 | 53.0194
4184 | 103544 | RIPRODUTTORE VIDEO O DIGITALE DI BIOIMMAGINI | SONY CORP | UP 895 MD | AMB DI REPARTO | CHIRURGIA VASCOLARE - P.O. NESIMA | 2650.9703 | 2 | 53.0194
4185 | 81861 | RIPRODUTTORE VIDEO O DIGITALE DI BIOIMMAGINI | SONY CORP | UP 21 MD | AMB DI REPARTO | CHIRURGIA VASCOLARE - P.O. NESIMA | 2650.9703 | 2 | 53.0194
4188 | 85330 | RIPRODUTTORE VIDEO O DIGITALE DI BIOIMMAGINI | SONY CORP | UP 897 MD | AMB DI REPARTO | CHIRURGIA VASCOLARE - P.O. NESIMA | 2650.9703 | 2 | 53.0194
4189 | 82498 | RIPRODUTTORE VIDEO O DIGITALE DI BIOIMMAGINI | SONY CORP | UP 21 MD | AMB DI REPARTO | CHIRURGIA VASCOLARE - P.O. NESIMA | 2650.9703 | 2 | 53.0194
4266 | 85480 | RIPRODUTTORE VIDEO O DIGITALE DI BIOIMMAGINI | SONY CORP | UP 970 AD | AMBULATORIO DI ENDOSCOPIA TORACICA | CHIRURGIA TORACICA - P.O. NESIMA | 2650.9703 | 2 | 53.0194
4336 | 82564 | RIPRODUTTORE VIDEO O DIGITALE DI BIOIMMAGINI | SONY CORP | UP 897 MD | AMB DI REPARTO | UROLOGIA - P.O. NESIMA | 2650.9703 | 2 | 53.0194
4338 | 31126 | RIPRODUTTORE VIDEO O DIGITALE DI BIOIMMAGINI | SONY CORP | UP 850 | AMB DI REPARTO | UROLOGIA - P.O. NESIMA | 2650.9703 | 2 | 53.0194
4397 | 99A1333377 | RIPRODUTTORE VIDEO O DIGITALE DI BIOIMMAGINI | MITSUBISHI ELECTRIC CORP | CP 30 DW | AMB ECOGRAFIA | RADIODIAGNOSTICA SENOLOGICA - P.O. NESIMA | 2650.9703 | 2 | 53.0194 | 2014-09-12
4398 | 280767 | RIPRODUTTORE VIDEO O DIGITALE DI BIOIMMAGINI | SONY CORP | UP D897 | AMB ECOGRAFIA | RADIODIAGNOSTICA SENOLOGICA - P.O. NESIMA | 2650.9703 | 2 | 53.0194 | 2014-09-12
4446 | 51106 | RIPRODUTTORE VIDEO O DIGITALE DI BIOIMMAGINI | SONY CORP | UP 20 | SALA GASTROENTEROLOGIA | GASTROENTEROLOGIA - P.O.NESIMA | 2650.9703 | 2 | 53.0194
4447 | 82508 | RIPRODUTTORE VIDEO O DIGITALE DI BIOIMMAGINI | SONY CORP | UP 21 MD | SALA GASTROENTEROLOGIA | GASTROENTEROLOGIA - P.O.NESIMA | 2650.9703 | 2 | 53.0194
4472 | I1PU00007 | RIPRODUTTORE VIDEO O DIGITALE DI BIOIMMAGINI | PANASONIC | NV MPD 1E | SALA GASTROENTEROLOGIA | GASTROENTEROLOGIA - P.O.NESIMA | 2650.9703 | 2 | 53.0194
4540 | 85356 | RIPRODUTTORE VIDEO O DIGITALE DI BIOIMMAGINI | SONY CORP | UP 897 MD | AMB DI REPARTO | CHIRURGIA VASCOLARE - P.O. NESIMA | 2650.9703 | 2 | 53.0194
4544 | 82113 | RIPRODUTTORE VIDEO O DIGITALE DI BIOIMMAGINI | SONY CORP | UP 21 MD | AMB DI REPARTO | CHIRURGIA VASCOLARE - P.O. NESIMA | 2650.9703 | 2 | 53.0194
4675 | 89549 | RIPRODUTTORE VIDEO O DIGITALE DI BIOIMMAGINI | SONY CORP | UP 970 AD | BLOCCO OPERATORIO | ORTOPEDIA E TRAUMATOLOGIA - P.O. GARIBALDI | 2650.9703 | 2 | 53.0194
4706 | 10177 | RIPRODUTTORE VIDEO O DIGITALE DI BIOIMMAGINI | SONY CORP | UP 5600 MDP | TERAPIA INTENSIVA | CARDIOLOGIA-UTIC - P.O. GARIBALDI | 2650.9703 | 2 | 53.0194
4718 | 57945 | RIPRODUTTORE VIDEO O DIGITALE DI BIOIMMAGINI | SONY CORP | UP 897 MD | TERAPIA INTENSIVA | CARDIOLOGIA-UTIC - P.O. GARIBALDI | 2650.9703 | 2 | 53.0194
4824 | 104884 | RIPRODUTTORE VIDEO O DIGITALE DI BIOIMMAGINI | SONY CORP | UP 897 | AMBULATORIO ECOCARDIOGRAFIA | CARDIOLOGIA - P.O. GARIBALDI | 2650.9703 | 2 | 53.0194
4825 | 100068 | RIPRODUTTORE VIDEO O DIGITALE DI BIOIMMAGINI | SONY CORP | UP 23 MD | AMBULATORIO ECOCARDIOGRAFIA | CARDIOLOGIA - P.O. GARIBALDI | 2650.9703 | 2 | 53.0194
4915 |  | RIPRODUTTORE VIDEO O DIGITALE DI BIOIMMAGINI | MITSUBISHI ELECTRIC CORP | CP 900 | AMB DI REPARTO EPATOLOGIA | CHIRURGIA ONCOLOGICA - P.O. NESIMA | 2650.9703 | 2 | 53.0194
4916 | 4701 | RIPRODUTTORE VIDEO O DIGITALE DI BIOIMMAGINI | MITSUBISHI ELECTRIC CORP | P 93 | AMB DI REPARTO EPATOLOGIA | CHIRURGIA ONCOLOGICA - P.O. NESIMA | 2650.9703 | 2 | 53.0194
4970 | 80080 | RIPRODUTTORE VIDEO O DIGITALE DI BIOIMMAGINI | SONY CORP | UP 21 MD | DEPOSITO RIANIMAZIONE | RIANIMAZIONE - P.O. GARIBALDI | 2650.9703 | 2 | 53.0194
4971 | 61525 | RIPRODUTTORE VIDEO O DIGITALE DI BIOIMMAGINI | SONY CORP | UP 895 MDW | DEPOSITO RIANIMAZIONE | RIANIMAZIONE - P.O. GARIBALDI | 2650.9703 | 2 | 53.0194
5366 |  | RIPRODUTTORE VIDEO O DIGITALE DI BIOIMMAGINI | SONY CORP | UP D897 | DAY HOSPITAL | HOSPICE MALATTIE INFETTIVE - P.O. NESIMA | 2650.9703 | 2 | 53.0194
5372 | 64901 | RIPRODUTTORE VIDEO O DIGITALE DI BIOIMMAGINI | SONY CORP | UP 895 MD | AMBULATORI PIANO MENO DUE | ENDOCRINOLOGIA - P.O. NESIMA | 2650.9703 | 2 | 53.0194
5489 | 50404 | RIPRODUTTORE VIDEO O DIGITALE DI BIOIMMAGINI | SONY CORP | UP D897 | AMBULATORIO DI REPARTO | MAL. APPARATO RESPIRATORIO - P.O. NESIMA | 2650.9703 | 2 | 53.0194
5548 | 14212 | RIPRODUTTORE VIDEO O DIGITALE DI BIOIMMAGINI | SONY CORP | UP 850 | AMBULATORI PIANO MENO DUE | ENDOCRINOLOGIA - P.O. NESIMA | 2650.9703 | 2 | 53.0194
5610 | 576 | RIPRODUTTORE VIDEO O DIGITALE DI BIOIMMAGINI | PRODUTTORE NON RILEVABILE | . | AMBULATORI PIANO MENO DUE | ENDOCRINOLOGIA - P.O. NESIMA | 2650.9703 | 2 | 53.0194
5665 | 88105 | RIPRODUTTORE VIDEO O DIGITALE DI BIOIMMAGINI | SONY CORP | UP 897 MD | DH | MED. INT. IN AREA CRITICA - P.O. GARIBALDI | 2650.9703 | 2 | 53.0194 | 2014-02-01
5666 | 82102 | RIPRODUTTORE VIDEO O DIGITALE DI BIOIMMAGINI | SONY CORP | UP 21 MD | DH | MED. INT. IN AREA CRITICA - P.O. GARIBALDI | 2650.9703 | 2 | 53.0194 | 2014-02-01
5739 | 58356 | RIPRODUTTORE VIDEO O DIGITALE DI BIOIMMAGINI | SONY CORP | UP 960 CE | DEPOSITO EX MALATTIE INFETTIVE | CARDIOLOGIA-UTIC - P.O. GARIBALDI | 2650.9703 | 2 | 53.0194
5982 | 11222 | RIPRODUTTORE VIDEO O DIGITALE DI BIOIMMAGINI | MITSUBISHI ELECTRIC CORP | P 91 | SALA ECOGRAFIA 1 | RADIOLOGIA - P.O. NESIMA | 2650.9703 | 2 | 53.0194
6081 | 236019 | RIPRODUTTORE VIDEO O DIGITALE DI BIOIMMAGINI | SONY CORP | UP D897 | DEGENZA 11 | MEDICINA INTERNA ORDINARIA - P.O. GARIBALDI | 2650.9703 | 2 | 53.0194
6084 | 51238 | RIPRODUTTORE VIDEO O DIGITALE DI BIOIMMAGINI | SONY CORP | UP D21 MD | DEGENZA | GERIATRIA - P.O. NESIMA | 2650.9703 | 2 | 53.0194
6088 | 74946 | RIPRODUTTORE VIDEO O DIGITALE DI BIOIMMAGINI | SONY CORP | UP 895 MD | DEGENZA | GERIATRIA - P.O. NESIMA | 2650.9703 | 2 | 53.0194
6158 | 138015 | RIPRODUTTORE VIDEO O DIGITALE DI BIOIMMAGINI | SONY CORP | UP 897 MD | DEGENZA | GERIATRIA - P.O. NESIMA | 2650.9703 | 2 | 53.0194
6159 | 65025 | RIPRODUTTORE VIDEO O DIGITALE DI BIOIMMAGINI | SONY CORP | UP 21 MD | DEGENZA | GERIATRIA - P.O. NESIMA | 2650.9703 | 2 | 53.0194
6492 | 200067 | RIPRODUTTORE VIDEO O DIGITALE DI BIOIMMAGINI | SONY CORP | UP 21 MD | AMBULATORIO | GASTROENTEROLOGIA - P.O.GARIBALDI | 2650.9703 | 2 | 53.0194
6507 | 50220 | RIPRODUTTORE VIDEO O DIGITALE DI BIOIMMAGINI | SONY CORP | UP 51 MDP | AMBULATORIO | GASTROENTEROLOGIA - P.O.GARIBALDI | 2650.9703 | 2 | 53.0194
6542 | 95112 | RIPRODUTTORE VIDEO O DIGITALE DI BIOIMMAGINI | SONY CORP | UP 897 MD | AMB CARDIOLOGIA DH | CARDIOLOGIA-UTIC - P.O. GARIBALDI | 2650.9703 | 2 | 53.0194
6593 | 76586 | RIPRODUTTORE VIDEO O DIGITALE DI BIOIMMAGINI | SONY CORP | UP 897 MD | COMPLESSO OPERATORIO CENTRALE | BLOCCO OPERATORIO CENTRALE - P.O. NESIMA | 2650.9703 | 2 | 53.0194
6600 |  | RIPRODUTTORE VIDEO O DIGITALE DI BIOIMMAGINI | MITSUBISHI ELECTRIC CORP | P 91 | AMB SENOLOGIA | AMBULATORI - P.O. GARIBALDI | 2650.9703 | 2 | 53.0194
6606 |  | RIPRODUTTORE VIDEO O DIGITALE DI BIOIMMAGINI | SONY CORP | UP 2300 P | AMBULATORIO ANGIOLOGIA | ANGIOLOGIA MEDICA - P.O. GARIBALDI | 2650.9703 | 2 | 53.0194
6615 | 81820 | RIPRODUTTORE VIDEO O DIGITALE DI BIOIMMAGINI | SONY CORP | UP 21 MD | AMBULATORIO ANGIOLOGIA | ANGIOLOGIA MEDICA - P.O. GARIBALDI | 2650.9703 | 2 | 53.0194
6625 |  | RIPRODUTTORE VIDEO O DIGITALE DI BIOIMMAGINI | MITSUBISHI ELECTRIC CORP | . | AMBULATORIO ANGIOLOGIA | ANGIOLOGIA MEDICA - P.O. GARIBALDI | 2650.9703 | 2 | 53.0194
6642 | 205618 | RIPRODUTTORE VIDEO O DIGITALE DI BIOIMMAGINI | SONY CORP | UP 897 MD | AMBULATORIO | REUMATOLOGIA - P.O. GARIBALDI | 2650.9703 | 2 | 53.0194
6717 | 1737762 | RIPRODUTTORE VIDEO O DIGITALE DI BIOIMMAGINI | SONY CORP | UP D897 | AMB ENDOCRINOLOGIA | ENDOCRINOLOGIA - P.O. GARIBALDI | 2650.9703 | 2 | 53.0194
6742 | 45936 | RIPRODUTTORE VIDEO O DIGITALE DI BIOIMMAGINI | SONY CORP | UP 895 MD | UFFICIO MANUTENZIONE | UFFICIO MANUTENZIONE | 2650.9703 | 2 | 53.0194
6806 | 171367 | RIPRODUTTORE VIDEO O DIGITALE DI BIOIMMAGINI | SONY CORP | UP 897 MD | MEDICHERIA | CHIRURGIA GENERALE - P.O. GARIBALDI | 2650.9703 | 2 | 53.0194
6994 | 171374 | RIPRODUTTORE VIDEO O DIGITALE DI BIOIMMAGINI | SONY CORP | UP 897 MD | AMB DI REPARTO | MEDICINA GENERALE INTERNA - P.O. NESIMA | 2650.9703 | 2 | 53.0194
7184 | 103758 | RIPRODUTTORE VIDEO O DIGITALE DI BIOIMMAGINI | SONY CORP | UP 895 MD | SALA OPERATORIA NEUROCHIRURGIA | NEUROCHIRURGIA TRAUMATOLOGICA - P.O. GARIBALDI | 2650.9703 | 2 | 53.0194
7261 |  | RIPRODUTTORE VIDEO O DIGITALE DI BIOIMMAGINI | SONY CORP | UP 895 MD | RIANIMAZIONE ADULTI 1 | ANESTESIA E RIANIMAZIONE - P.O. NESIMA | 2650.9703 | 2 | 53.0194
7509 | 315435 | RIPRODUTTORE VIDEO O DIGITALE DI BIOIMMAGINI | SONY CORP | UP D897 MD | DEGENZA | GERIATRIA - P.O. NESIMA | 2650.9703 | 2 | 53.0194 | 2016-06-20
7686 |  | RIPRODUTTORE VIDEO O DIGITALE DI BIOIMMAGINI | SONY CORP | UP 897 MD | CHIR. GENERALE | CHIRURGIA GENERALE - P.O. GARIBALDI | 2650.9703 | 2 | 53.0194
7819 | 7006985 | RIPRODUTTORE VIDEO O DIGITALE DI BIOIMMAGINI | SONY CORP | UP-X898MD | AMBULATORIO EEG | NEUROLOGIA - P.O. GARIBALDI | 2650.9703 | 2 | 53.0194 | 2016-08-04
7914 | 7007047 | RIPRODUTTORE VIDEO O DIGITALE DI BIOIMMAGINI | SONY CORP | UP-X898MD | PRONTO SOCCORSO OSTETRICIA | PRONTO SOCCORSO OSTETRICO - P.O. NESIMA | 2650.9703 | 2 | 53.0194 | 2016-11-18
8121 |  | RIPRODUTTORE VIDEO O DIGITALE DI BIOIMMAGINI | SONY CORP | UP D897 MD | DEDENZA EPATOLOGIA | CHIRURGIA ONCOLOGICA - P.O. NESIMA | 2650.9703 | 2 | 53.0194 | 2016-11-02
8301 | 7075242 | RIPRODUTTORE VIDEO O DIGITALE DI BIOIMMAGINI | SONY CORP | UP-X898MD | AMBULATORIO F | UROLOGIA - P.O. NESIMA | 2650.9703 | 2 | 53.0194 | 2019-05-21
8321 | 7022346 | RIPRODUTTORE VIDEO O DIGITALE DI BIOIMMAGINI | SONY CORP | UP-X898MD | AMBULATORIO CARDIOLOGIA | CARDIOLOGIA-UTIC - P.O. GARIBALDI | 2650.9703 | 2 | 53.0194 | 2018-03-06
8514 | 702294 | RIPRODUTTORE VIDEO O DIGITALE DI BIOIMMAGINI | SONY CORP | UP-971AD | SALA OPERATORIA N°1-CH. D'URGENZA | CHIRURGIA D'URGENZA - P.O. GARIBALDI | 2650.9703 | 2 | 53.0194 | 2020-11-14
8517 | 7037166 | RIPRODUTTORE VIDEO O DIGITALE DI BIOIMMAGINI | SONY CORP | UP-X898MD | LAB CPMA | PROCREAZIONE MEDICALMENTE ASSISTITA | 2650.9703 | 2 | 53.0194 | 2017-11-15
8608 | 7035292 | RIPRODUTTORE VIDEO O DIGITALE DI BIOIMMAGINI | SONY CORP | UP-X898MD | AMBULATORIO H ENDOCRINOLOGIA | ENDOCRINOLOGIA - P.O. NESIMA | 2650.9703 | 2 | 53.0194 | 2017-08-29
8609 | 712540 | RIPRODUTTORE VIDEO O DIGITALE DI BIOIMMAGINI | SONY CORP | UP DR80 MD | AMBULATORIO H ENDOCRINOLOGIA | ENDOCRINOLOGIA - P.O. NESIMA | 2650.9703 | 2 | 53.0194 | 2017-08-29
8612 | 7121878 | RIPRODUTTORE VIDEO O DIGITALE DI BIOIMMAGINI | SONY CORP | UP D897 MD | ECOGRAFIA 1 | RADIOLOGIA - P.O. GARIBALDI | 2650.9703 | 2 | 53.0194 | 2017-09-27
8618 | 7118091 | RIPRODUTTORE VIDEO O DIGITALE DI BIOIMMAGINI | SONY CORP | UP D897 MD | ECOGRAFIA 1 | RADIOLOGIA - P.O. GARIBALDI | 2650.9703 | 2 | 53.0194 | 2017-09-27
8625 | 7121829 | RIPRODUTTORE VIDEO O DIGITALE DI BIOIMMAGINI | SONY CORP | UP-D898MD | PRONTO SOCCORSO | PRONTO SOCCORSO OSTETRICO - P.O. NESIMA | 2650.9703 | 2 | 53.0194 | 2017-09-28
8630 | 7122081 | RIPRODUTTORE VIDEO O DIGITALE DI BIOIMMAGINI | SONY CORP | UP-D898MD | PRONTO SOCCORSO | PRONTO SOCCORSO OSTETRICO - P.O. NESIMA | 2650.9703 | 2 | 53.0194 | 2017-09-29
8638 | 7121058 | RIPRODUTTORE VIDEO O DIGITALE DI BIOIMMAGINI | SONY CORP | UP D897 MD | EX O.B.I.- RIANIMAZIONE | PRONTO SOCCORSO MCAU - P.O. GARIBALDI | 2650.9703 | 2 | 53.0194 | 2017-09-29
8646 | 96781 | RIPRODUTTORE VIDEO O DIGITALE DI BIOIMMAGINI | SONY CORP | UP D25 MD | AMB ECOGRAFIA | RADIODIAGNOSTICA SENOLOGICA - P.O. NESIMA | 2650.9703 | 2 | 53.0194 | 2017-10-20
8653 | 96882 | RIPRODUTTORE VIDEO O DIGITALE DI BIOIMMAGINI | SONY CORP | UP D25 MD | BLOCCO OPERATORI OSTETRICIA | OSTETRICIA E GINECOLOGIA - P.O.NESIMA | 2650.9703 | 2 | 53.0194 | 2017-10-20
8660 | 96838 | RIPRODUTTORE VIDEO O DIGITALE DI BIOIMMAGINI | SONY CORP | UP D25 MD | BLOCCO OPERATORI OSTETRICIA | OSTETRICIA E GINECOLOGIA - P.O.NESIMA | 2650.9703 | 2 | 53.0194 | 2017-10-20
8677 | 7041271 | RIPRODUTTORE VIDEO O DIGITALE DI BIOIMMAGINI | SONY CORP | UP 897 MD | AMBULATORIO ECOCARDIOGRAFIA | CARDIOLOGIA - P.O. GARIBALDI | 2650.9703 | 2 | 53.0194 | 2017-11-27
8682 | 7041280 | RIPRODUTTORE VIDEO O DIGITALE DI BIOIMMAGINI | SONY CORP | UP-X898MD | RIANIMAZIONE - P.O. GARIBALDI | RIANIMAZIONE - P.O. GARIBALDI | 2650.9703 | 2 | 53.0194 | 2017-11-27
8689 | 7041291 | RIPRODUTTORE VIDEO O DIGITALE DI BIOIMMAGINI | SONY CORP | UP 897 MD | RIANIMAZIONE ADULTI | ANESTESIA E RIANIMAZIONE - P.O. NESIMA | 2650.9703 | 2 | 53.0194 | 2017-11-28
8694 | 7041268 | RIPRODUTTORE VIDEO O DIGITALE DI BIOIMMAGINI | SONY CORP | UP-X898MD | DEGENZA | MEDICINA GENERALE INTERNA - P.O. NESIMA | 2650.9703 | 2 | 53.0194 | 2017-11-28
8720 | 720135 | RIPRODUTTORE VIDEO O DIGITALE DI BIOIMMAGINI | SONY CORP | UP DR80 MD | PRONTO SOCCORSO OSTETRICIA | PRONTO SOCCORSO OSTETRICO - P.O. NESIMA | 2650.9703 | 2 | 53.0194 | 2017-12-15
8726 | 712801 | RIPRODUTTORE VIDEO O DIGITALE DI BIOIMMAGINI | SONY CORP | UP DR80 MD | PRONTO SOCCORSO OSTETRICIA | PRONTO SOCCORSO OSTETRICO - P.O. NESIMA | 2650.9703 | 2 | 53.0194 | 2017-12-15
8778 | 702434 | RIPRODUTTORE VIDEO O DIGITALE DI BIOIMMAGINI | SONY CORP | UP-991AD | SALA OPERATORIA NEUOCHIRURGIA | BLOCCO OPERATORIO CENTRALE - P.O. NESIMA | 2650.9703 | 2 | 53.0194 | 2019-02-15
8788 | 88460 | RIPRODUTTORE VIDEO O DIGITALE DI BIOIMMAGINI | SONY CORP | UP 21 MD | SALA ECOGRAFIA 1 | RADIOLOGIA - P.O. NESIMA | 2650.9703 | 2 | 53.0194
8789 | 43573 | RIPRODUTTORE VIDEO O DIGITALE DI BIOIMMAGINI | SONY CORP | UP 895 MDW | SALA ECOGRAFIA 1 | RADIOLOGIA - P.O. NESIMA | 2650.9703 | 2 | 53.0194
8809 | 7039955 | RIPRODUTTORE VIDEO O DIGITALE DI BIOIMMAGINI | SONY CORP | UP-X898MD | AMBULATORIO DI UROLOGIA PIANO 1 | AMBULATORI - P.O. NESIMA | 2650.9703 | 2 | 53.0194 | 2018-03-07
8873 | 7051990 | RIPRODUTTORE VIDEO O DIGITALE DI BIOIMMAGINI | SONY CORP | UP-X898MD | SALA OPERATORIA CHIR. VASCOLARE | CHIRURGIA VASCOLARE - P.O. GARIBALDI | 2650.9703 | 2 | 53.0194 | 2018-05-30
9101 | 7053420 | RIPRODUTTORE VIDEO O DIGITALE DI BIOIMMAGINI | SONY CORP | UP-X898MD | INFERMERIA | MED. INT. IN AREA CRITICA - P.O. GARIBALDI | 2650.9703 | 2 | 53.0194 | 2018-09-07
9760 | 7135701 | RIPRODUTTORE VIDEO O DIGITALE DI BIOIMMAGINI | SONY CORP | UP D897 MD | AMBULATORIO ECOCARDIOGRAFIA | CARDIOLOGIA - P.O. GARIBALDI | 2650.9703 | 2 | 53.0194 | 2020-02-16
10120 | 7072525 | RIPRODUTTORE VIDEO O DIGITALE DI BIOIMMAGINI | SONY CORP | UP 897 MD | SALA VISITE | CHIRURGIA ONCOLOGICA - P.O. NESIMA | 2650.9703 | 2 | 53.0194 | 2020-06-06
10189 |  | RIPRODUTTORE VIDEO O DIGITALE DI BIOIMMAGINI | SONY CORP | UP-D71MD | EX O.B.I.- RIANIMAZIONE | PRONTO SOCCORSO MCAU - P.O. GARIBALDI | 2650.9703 | 2 | 53.0194 | 2023-06-13
10224 | 7066750 | RIPRODUTTORE VIDEO O DIGITALE DI BIOIMMAGINI | SONY CORP | UP-X898MD | AMBULATORIO | OSTETRICIA E GINECOLOGIA - P.O.NESIMA | 2650.9703 | 2 | 53.0194 | 2019-07-10
10225 | 7066725 | RIPRODUTTORE VIDEO O DIGITALE DI BIOIMMAGINI | SONY CORP | UP-X898MD | PRONTO SOCCORSO OSTETRICIA | PRONTO SOCCORSO OSTETRICO - P.O. NESIMA | 2650.9703 | 2 | 53.0194 | 2019-07-10
10226 | 7066709 | RIPRODUTTORE VIDEO O DIGITALE DI BIOIMMAGINI | SONY CORP | UP-X898MD | AMBULATORIO | OSTETRICIA E GINECOLOGIA - P.O.NESIMA | 2650.9703 | 2 | 53.0194 | 2019-07-10
10227 | 7055872 | RIPRODUTTORE VIDEO O DIGITALE DI BIOIMMAGINI | SONY CORP | UP-X898MD | BLOCCO OPERATORI OSTETRICIA | OSTETRICIA E GINECOLOGIA - P.O.NESIMA | 2650.9703 | 2 | 53.0194 | 2019-07-10
10474 | 7083672 | RIPRODUTTORE VIDEO O DIGITALE DI BIOIMMAGINI | SONY CORP | UP-X898MD | ANGIOGRAFIA ST.2C | RADIOLOGIA - P.O. NESIMA | 2650.9703 | 2 | 53.0194 | 2023-11-16
10703 | 7094334 | RIPRODUTTORE VIDEO O DIGITALE DI BIOIMMAGINI | SONY CORP | UP-X898MD | AMB CARDIOLOGIA PEDIATRICA | CARDIOLOGIA PEDIATRICA - P.O. NESIMA | 2650.9703 | 2 | 53.0194 | 2021-03-24
10782 | 7097552 | RIPRODUTTORE VIDEO O DIGITALE DI BIOIMMAGINI | SONY CORP | UP 890 | PRONTO SOCCORSO OSTETRICIA | PRONTO SOCCORSO OSTETRICO - P.O. NESIMA | 2650.9703 | 2 | 53.0194 | 2021-05-16
10913 | 102705 | RIPRODUTTORE VIDEO O DIGITALE DI BIOIMMAGINI | SONY CORP | UP 895 CE | CHIR. GENERALE | CHIRURGIA GENERALE - P.O. GARIBALDI | 2650.9703 | 2 | 53.0194
11130 | 7218722 | RIPRODUTTORE VIDEO O DIGITALE DI BIOIMMAGINI | SONY CORP | UP-D898MD | AMB DI REPARTO | CHIRURGIA VASCOLARE - P.O. NESIMA | 2650.9703 | 2 | 53.0194 | 2022-07-22
11135 | 7218196 | RIPRODUTTORE VIDEO O DIGITALE DI BIOIMMAGINI | SONY CORP | UP-D898MD | AMB DI REPARTO | CHIRURGIA VASCOLARE - P.O. NESIMA | 2650.9703 | 2 | 53.0194 | 2022-07-22
11216 | 7218620 | RIPRODUTTORE VIDEO O DIGITALE DI BIOIMMAGINI | SONY CORP | UP D897 MD | TAC 1 | RADIOLOGIA - P.O. NESIMA | 2650.9703 | 2 | 53.0194 | 2022-08-27
11272 | 7126494 | RIPRODUTTORE VIDEO O DIGITALE DI BIOIMMAGINI | SONY CORP | UP-X898MD | AMBULATORIO G ENDOCRINOLOGIA | ENDOCRINOLOGIA - P.O. NESIMA | 2650.9703 | 2 | 53.0194 | 2021-09-21
11274 | 7126504 | RIPRODUTTORE VIDEO O DIGITALE DI BIOIMMAGINI | SONY CORP | UP-X898MD | AMBULATORIO G ENDOCRINOLOGIA | ENDOCRINOLOGIA - P.O. NESIMA | 2650.9703 | 2 | 53.0194 | 2020-09-21
11276 | 7126396 | RIPRODUTTORE VIDEO O DIGITALE DI BIOIMMAGINI | SONY CORP | UP-X898MD | TAC 1 | RADIOLOGIA - P.O. NESIMA | 2650.9703 | 2 | 53.0194 | 2021-09-21
11281 | 7126373 | RIPRODUTTORE VIDEO O DIGITALE DI BIOIMMAGINI | SONY CORP | UP-X898MD | AMBULATORIO | UTIN NEONATOLOGIA - P.O. NESIMA | 2650.9703 | 2 | 53.0194 | 2021-09-21
11285 | 7126377 | RIPRODUTTORE VIDEO O DIGITALE DI BIOIMMAGINI | SONY CORP | UP-X898MD | AMBULATORIO | UTIN NEONATOLOGIA - P.O. NESIMA | 2650.9703 | 2 | 53.0194 | 2021-09-21
11289 | 7126392 | RIPRODUTTORE VIDEO O DIGITALE DI BIOIMMAGINI | SONY CORP | UP-X898MD | SALA DIALISI | NEFROLOGIA E DIALISI - P.O. NESIMA | 2650.9703 | 2 | 53.0194 | 2021-09-22
11291 | 7126337 | RIPRODUTTORE VIDEO O DIGITALE DI BIOIMMAGINI | SONY CORP | UP-X898MD | AMBULATORIO DI REPARTO | MAL. APPARATO RESPIRATORIO - P.O. NESIMA | 2650.9703 | 2 | 53.0194 | 2021-09-22
11293 | 7126371 | RIPRODUTTORE VIDEO O DIGITALE DI BIOIMMAGINI | SONY CORP | UP-X898MD | INFERMERIA | EPATOLOGIA - P.O. NESIMA | 2650.9703 | 2 | 53.0194 | 2021-09-22
11297 | 7126374 | RIPRODUTTORE VIDEO O DIGITALE DI BIOIMMAGINI | SONY CORP | UP-X898MD | DEGENZA | GERIATRIA - P.O. NESIMA | 2650.9703 | 2 | 53.0194 | 2021-09-22
11298 | 143109 | RIPRODUTTORE VIDEO O DIGITALE DI BIOIMMAGINI | SONY CORP | UP D25 MD | DEGENZA | GERIATRIA - P.O. NESIMA | 2650.9703 | 2 | 53.0194 | 2021-09-22
11299 | 7126375 | RIPRODUTTORE VIDEO O DIGITALE DI BIOIMMAGINI | SONY CORP | UP-X898MD | ECOGRAFIA 1 | RADIOLOGIA - P.O. GARIBALDI | 2650.9703 | 2 | 53.0194 | 2021-09-23
11302 | 7126378 | RIPRODUTTORE VIDEO O DIGITALE DI BIOIMMAGINI | SONY CORP | UP-X898MD | BLOCCO OPERATORIO CHIRURGIA | CHIRURGIA GENERALE - P.O. GARIBALDI | 2650.9703 | 2 | 53.0194 | 2021-09-23
11416 | 7132118 | RIPRODUTTORE VIDEO O DIGITALE DI BIOIMMAGINI | SONY CORP | UP-X898MD | STANZA CODICE VERDE | PRONTO SOCCORSO MCAU - P.O. GARIBALDI | 2650.9703 | 2 | 53.0194 | 2021-11-13
11423 | 7132146 | RIPRODUTTORE VIDEO O DIGITALE DI BIOIMMAGINI | SONY CORP | UP-X898MD | STANZA CODICE VERDE | PRONTO SOCCORSO MCAU - P.O. GARIBALDI | 2650.9703 | 2 | 53.0194 | 2021-11-13
11628 | 7135952 | RIPRODUTTORE VIDEO O DIGITALE DI BIOIMMAGINI | SONY CORP | UP-X898MD | ANGIOGRAFIA ST.2C | RADIOLOGIA - P.O. NESIMA | 2650.9703 | 2 | 53.0194 | 2021-12-23
11640 | 7135965 | RIPRODUTTORE VIDEO O DIGITALE DI BIOIMMAGINI | SONY CORP | UP-X898MD | ECOGRAFIA 1 | RADIOLOGIA - P.O. GARIBALDI | 2650.9703 | 2 | 53.0194 | 2021-12-23
11757 | 7226356 | RIPRODUTTORE VIDEO O DIGITALE DI BIOIMMAGINI | SONY CORP | UP-D898MD | CARDIOLOGIA - STANZA VISITE | CARDIOLOGIA - P.O. NESIMA | 2650.9703 | 2 | 53.0194 | 2022-01-25
11761 | 144830 | RIPRODUTTORE VIDEO O DIGITALE DI BIOIMMAGINI | SONY CORP | UP D25 MD | CARDIOLOGIA - STANZA VISITE | CARDIOLOGIA - P.O. NESIMA | 2650.9703 | 2 | 53.0194 | 2022-01-25
11762 | 144815 | RIPRODUTTORE VIDEO O DIGITALE DI BIOIMMAGINI | SONY CORP | UP D25 MD | CARDIOLOGIA - STANZA VISITE | CARDIOLOGIA - P.O. NESIMA | 2650.9703 | 2 | 53.0194 | 2022-01-25
11764 | 7225526 | RIPRODUTTORE VIDEO O DIGITALE DI BIOIMMAGINI | SONY CORP | UP-D898MD | CARDIOLOGIA - STANZA VISITE | CARDIOLOGIA - P.O. NESIMA | 2650.9703 | 2 | 53.0194 | 2022-01-25
12045 | 7012261 | RIPRODUTTORE VIDEO O DIGITALE DI BIOIMMAGINI | SONY CORP | . | SALA VISITE | OSTETRICIA E GINECOLOGIA - P.O.NESIMA | 2650.9703 | 2 | 53.0194 | 2021-12-30
12050 | 144256 | RIPRODUTTORE VIDEO O DIGITALE DI BIOIMMAGINI | SONY CORP | UP D25 MD | SALA VISITE | OSTETRICIA E GINECOLOGIA - P.O.NESIMA | 2650.9703 | 2 | 53.0194 | 2021-12-30
12051 | 7012985 | RIPRODUTTORE VIDEO O DIGITALE DI BIOIMMAGINI | SONY CORP | . | SALA VISITE | OSTETRICIA E GINECOLOGIA - P.O.NESIMA | 2650.9703 | 2 | 53.0194 | 2021-12-30
12067 | 145350 | RIPRODUTTORE VIDEO O DIGITALE DI BIOIMMAGINI | SONY CORP | UP D25 MD | AMBULATORIO F | UROLOGIA - P.O. NESIMA | 2650.9703 | 2 | 53.0194 | 2021-12-28
12074 | 145363 | RIPRODUTTORE VIDEO O DIGITALE DI BIOIMMAGINI | SONY CORP | UP D25 MD | DEGENZA GERIATRIA | GERIATRIA - P.O. NESIMA | 2650.9703 | 2 | 53.0194 | 2021-12-28
12075 | 7133633 | RIPRODUTTORE VIDEO O DIGITALE DI BIOIMMAGINI | SONY CORP | . | DEGENZA GERIATRIA | GERIATRIA - P.O. NESIMA | 2650.9703 | 2 | 53.0194 | 2021-12-28
12774 | 7238103 | RIPRODUTTORE VIDEO O DIGITALE DI BIOIMMAGINI | SONY CORP | UP-D898MD | AMBULATORIO ECOCARDIOGRAFIA | CARDIOLOGIA - P.O. GARIBALDI | 2650.9703 | 2 | 53.0194 | 2022-02-23
12775 | 145278 | RIPRODUTTORE VIDEO O DIGITALE DI BIOIMMAGINI | SONY CORP | UP D25 MD | AMBULATORIO ECOCARDIOGRAFIA | CARDIOLOGIA - P.O. GARIBALDI | 2650.9703 | 2 | 53.0194 | 2022-02-23
12783 | 7238063 | RIPRODUTTORE VIDEO O DIGITALE DI BIOIMMAGINI | SONY CORP | UP-D898MD | AMBULATORIO ECOCARDIOGRAFIA | CARDIOLOGIA - P.O. GARIBALDI | 2650.9703 | 2 | 53.0194 | 2022-02-23
12784 | 145309 | RIPRODUTTORE VIDEO O DIGITALE DI BIOIMMAGINI | SONY CORP | UP D25 MD | AMBULATORIO ECOCARDIOGRAFIA | CARDIOLOGIA - P.O. GARIBALDI | 2650.9703 | 2 | 53.0194 | 2022-02-23
8287 | R120618 | RISCALDATORE DI PROVETTE | FALC INSTRUMENTS SRL | THERMOBLOCK TA 120 P2 | AMBULATORIO CITOGENETICA PIANO 1 | AMBULATORI - P.O. NESIMA | 1200 | 2 | 24
1883 | DE40539545 | RISCALDATORE PER COLONNA IN HPLC | HEWLETT PACKARD CO | G 1316 A COLCOM | LAB. FORESI | PATOLOGIA CLINICA - P.O.NESIMA | 5610.1268 | 2 | 112.2025
3620 | 3014085 | RISCALDATORE PER INFUSIONE | NUOVA GMBH | NUOVA 05 | COMPLESSO OPERATORIO CENTRALE | BLOCCO OPERATORIO CENTRALE - P.O. NESIMA | 2339.5604 | 2 | 46.7912
3621 | 3014084 | RISCALDATORE PER INFUSIONE | NUOVA GMBH | NUOVA 05 | COMPLESSO OPERATORIO CENTRALE | BLOCCO OPERATORIO CENTRALE - P.O. NESIMA | 2339.5604 | 2 | 46.7912
4853 | 1207184 | RISCALDATORE PER INFUSIONE | BARKEY GMBH & CO KG | AUTOCONTROL 3XPT | BLOCCO OPERATORIO CHIRURGIA | CHIRURGIA GENERALE - P.O. GARIBALDI | 2339.5604 | 2 | 46.7912
5052 | 1207289 | RISCALDATORE PER INFUSIONE | BARKEY GMBH & CO KG | AUTOCONTROL 3XPT | SALA BOX PS | PRONTO SOCCORSO MCAU - P.O. GARIBALDI | 2339.5604 | 2 | 46.7912
7419 | 1207587 | RISCALDATORE PER INFUSIONE | BARKEY GMBH & CO KG | AUTOCONTROL 3XPT | COMPLESSO OPERATORIO CENTRALE | BLOCCO OPERATORIO CENTRALE - P.O. NESIMA | 2339.5604 | 2 | 46.7912 | 2016-01-21
505 | 40202000090 | RISCALDATORE RADIANTE PER NEONATI | FISHER & PAYKEL HEALTHCARE | IW 910 | RACCOLTA LATTE | UTIN NEONATOLOGIA - P.O. NESIMA | 2672.5 | 2 | 53.45
506 | 40202000092 | RISCALDATORE RADIANTE PER NEONATI | FISHER & PAYKEL HEALTHCARE | IW 910 | RACCOLTA LATTE | UTIN NEONATOLOGIA - P.O. NESIMA | 2672.5 | 2 | 53.45
527 | RW2133VW | RISCALDATORE RADIANTE PER NEONATI | NUFER MEDICAL | CERATHERM 600-2 | TERAPIA INTENSIVA | UTIN NEONATOLOGIA - P.O. NESIMA | 2672.5 | 2 | 53.45
623 | RW2131VW | RISCALDATORE RADIANTE PER NEONATI | NUFER MEDICAL | CERATHERM 600-2 | TERAPIA INTENSIVA | UTIN NEONATOLOGIA - P.O. NESIMA | 2672.5 | 2 | 53.45
638 | VW2135VW | RISCALDATORE RADIANTE PER NEONATI | NUFER MEDICAL | CERATHERM 600-2 | TERAPIA INTENSIVA | UTIN NEONATOLOGIA - P.O. NESIMA | 2672.5 | 2 | 53.45
963 | RW2128VW | RISCALDATORE RADIANTE PER NEONATI | NUFER MEDICAL | CERATHERM 600-2 | TERAPIA INTENSIVA | UTIN NEONATOLOGIA - P.O. NESIMA | 2672.5 | 2 | 53.45
1515 | 25672 | RISCALDATORE RADIANTE PER NEONATI | WEYER GMBH | CERAMOTHERM 2000 2112 | SALA OP.3 | B.O. OSTETRICIA E GINECOLOGIA - P.O. NESIMA | 2672.5 | 2 | 53.45
1529 | 25669 | RISCALDATORE RADIANTE PER NEONATI | WEYER GMBH | CERAMOTHERM 1100 | RISVEGLIO | B.O. OSTETRICIA E GINECOLOGIA - P.O. NESIMA | 2672.5 | 2 | 53.45
1758 | 25671 | RISCALDATORE RADIANTE PER NEONATI | WEYER GMBH | CERAMOTHERM 1100 | SALA PARTO | OSTETRICIA E GINECOLOGIA - P.O.NESIMA | 2672.5 | 2 | 53.45
1766 | 25676 | RISCALDATORE RADIANTE PER NEONATI | WEYER GMBH | CERAMOTHERM 1100 | SALA PARTO | OSTETRICIA E GINECOLOGIA - P.O.NESIMA | 2672.5 | 2 | 53.45
1772 | 25677 | RISCALDATORE RADIANTE PER NEONATI | WEYER GMBH | CERAMOTHERM 1100 | SALA PARTO | OSTETRICIA E GINECOLOGIA - P.O.NESIMA | 2672.5 | 2 | 53.45
7248 | 40202000091 | RISCALDATORE RADIANTE PER NEONATI | FISHER & PAYKEL HEALTHCARE | IW 910 | RIANIMAZIONE PEDIATRICA | ANESTESIA E RIANIMAZIONE - P.O. NESIMA | 2672.5 | 2 | 53.45
7375 | XL1430LX | RISCALDATORE RADIANTE PER NEONATI | NUFER MEDICAL | CERATHERM 600 | NURSERY | OSTETRICIA E GINECOLOGIA - P.O.NESIMA | 2672.5 | 2 | 53.45
1431 | 12652 | RISCALDATORE SANGUIGNO | ARIZANT HEALTHCARE INC | RANGER | SALA OP.2 | B.O. OSTETRICIA E GINECOLOGIA - P.O. NESIMA | 2450.7951 | 2 | 49.0159
1432 | 20625 | RISCALDATORE SANGUIGNO | ARIZANT HEALTHCARE INC | RANGER | SALA OP.2 | B.O. OSTETRICIA E GINECOLOGIA - P.O. NESIMA | 2450.7951 | 2 | 49.0159
1433 | 14778 | RISCALDATORE SANGUIGNO | ARIZANT HEALTHCARE INC | RANGER | SALA OP.2 | B.O. OSTETRICIA E GINECOLOGIA - P.O. NESIMA | 2450.7951 | 2 | 49.0159
2259 | 46993 | RISCALDATORE SANGUIGNO | ARIZANT HEALTHCARE INC | RANGER | SALA OP. 1 | BLOCCO OPERATORIO CENTRALE - P.O. NESIMA | 2450.7951 | 2 | 49.0159
2326 | 14776 | RISCALDATORE SANGUIGNO | ARIZANT HEALTHCARE INC | RANGER | SALA OP. 4 | BLOCCO OPERATORIO CENTRALE - P.O. NESIMA | 2450.7951 | 2 | 49.0159
2367 | 19584 | RISCALDATORE SANGUIGNO | ARIZANT HEALTHCARE INC | RANGER | SALA OP. 3 | BLOCCO OPERATORIO CENTRALE - P.O. NESIMA | 2450.7951 | 2 | 49.0159
7055 | 46322 | RISCALDATORE SANGUIGNO | ARIZANT HEALTHCARE INC | 245 | SALA OPERATORIA N°1-CH. D'URGENZA | CHIRURGIA D'URGENZA - P.O. GARIBALDI | 2450.7951 | 2 | 49.0159
7147 | 11940 | RISCALDATORE SANGUIGNO | ARIZANT HEALTHCARE INC | 245 | SALA OPERATORIA N°2-CH. D'URGENZA | CHIRURGIA D'URGENZA - P.O. GARIBALDI | 2450.7951 | 2 | 49.0159
3637 | 19 | RIUNITO OFTALMOLOGICO | FRASTEMA OPHTHALMICS SRL | 65/GA | AMB ORTOTTICA | OCULISTICA - P.O. NESIMA | 9146.0876 | 2 | 182.9218
3654 | 231 | RIUNITO OFTALMOLOGICO | FRASTEMA OPHTHALMICS SRL | 65/GA | AMB ARGON JAG LASER | AMBULATORI - P.O. NESIMA | 9146.0876 | 2 | 182.9218
3671 | 18 | RIUNITO OFTALMOLOGICO | FRASTEMA OPHTHALMICS SRL | 65/GA | AMB REPARTO | OCULISTICA - P.O. NESIMA | 9146.0876 | 2 | 182.9218
3674 | 239 | RIUNITO OFTALMOLOGICO | FRASTEMA OPHTHALMICS SRL | 65/GA | AMB VISITA B | OCULISTICA - P.O. NESIMA | 9146.0876 | 2 | 182.9218
3689 | 240 | RIUNITO OFTALMOLOGICO | FRASTEMA OPHTHALMICS SRL | 65/GA | AMB VISITA C | OCULISTICA - P.O. NESIMA | 9146.0876 | 2 | 182.9218
3721 | 232 | RIUNITO OFTALMOLOGICO | FRASTEMA OPHTHALMICS SRL | 65/GA | AMB VISITA B | OCULISTICA - P.O. NESIMA | 9146.0876 | 2 | 182.9218
3773 | 241 | RIUNITO OFTALMOLOGICO | FRASTEMA OPHTHALMICS SRL | 65/GA | AMB REPARTO | OCULISTICA - P.O. NESIMA | 9146.0876 | 2 | 182.9218
1099 | 3521560004 | RIUNITO OTORINOLARINGOIATRICO | ATMOS MEDIZINTECHNIK GMBH & CO | ATMOSTAR | AMBULATORIO 1 OTORINO PIANO 1 | AMBULATORI - P.O. NESIMA | 6600 | 2 | 132
167 | 9611355 | RIVELATORE BATTITO CARDIACO FETALE | OXFORD INSTRUMENTS MEDICAL SYSTEM DIVISION | SONICAID TEAM IP | AMBULATORIO | OSTETRICIA E GINECOLOGIA - P.O.NESIMA | 1225 | 2 | 24.5
8371 | 215A222004849 | ROUTER | PRODUTTORE NON RILEVABILE | . | DEGENZA | NEUROLOGIA - P.O. GARIBALDI | 180 | 2 | 3.6 | 2017-05-03
10665 | 216C762002671 | ROUTER | TP-LINK | M7350 | MEDICHERIA | CHIRURGIA ONCOLOGICA - P.O. NESIMA | 180 | 2 | 3.6 | 2021-02-21
10844 | QBUC1D8000427 | ROUTER | PRODUTTORE NON RILEVABILE | . | SALA TAC | RADIOTERAPIA - P.O. NESIMA | 180 | 2 | 3.6 | 2021-07-25
11270 | 22023U2000350 | ROUTER | TP-LINK | TL-WR841N | AMBULATORIO PAD. 11 1°PIANO | NEUROLOGIA - P.O. GARIBALDI | 180 | 2 | 3.6
11271 | 22031P7002022 | ROUTER | TP-LINK | TL-WR841N | AMBULATORIO PAD. 11 1°PIANO | NEUROLOGIA - P.O. GARIBALDI | 180 | 2 | 3.6
2799 | MCL050022 | SALDATORE DI SACCHE | PERGUT | STARSEAL | SALA OPERATORIA NEUROCHIRURGIA | NEUROCHIRURGIA TRAUMATOLOGICA - P.O. GARIBALDI | 2430 | 2 | 48.6
4229 | MCL050065 | SALDATORE DI SACCHE | PERGUT | STARSEAL | AMB DI REPARTO | INTRAMOENIA - P.O. NESIMA | 2430 | 2 | 48.6
2049 | 96060531 | SALDATORE DI TUBI | TERUMO CORP | TUBE SEALER ACS 152 | LAB. EMOCOMPONENTI | IMMUNOEMAT . E MED.TRASFUS. -P.O.GARIBALDI | 1100 | 2 | 22
11219 | 82192436 | SCALDA BIBERON | BELDICO GROUP | 8BA-120C | LABORATORIO NEONATOLOGIA | UTIN NEONATOLOGIA - P.O. NESIMA | 744.133 | 2 | 14.8827 | 2022-08-28
11220 | 52202579 | SCALDA BIBERON | BELDICO GROUP | 8BA-120C | LABORATORIO NEONATOLOGIA | UTIN NEONATOLOGIA - P.O. NESIMA | 744.133 | 2 | 14.8827 | 2022-08-28
11221 | 52202580 | SCALDA BIBERON | BELDICO GROUP | 8BA-120C | LABORATORIO NEONATOLOGIA | UTIN NEONATOLOGIA - P.O. NESIMA | 744.133 | 2 | 14.8827 | 2022-08-28
2276 |  | SCALDASACCHE A BAGNO TERMOSTATICO | PRODUTTORE NON RILEVABILE | . | SALA OP. 1 | BLOCCO OPERATORIO CENTRALE - P.O. NESIMA | 2445 | 2 | 48.9
2360 | 95 | SCALDASACCHE A BAGNO TERMOSTATICO | BLANCOMED GMBH | 542 162 | SALA OP. 3 | BLOCCO OPERATORIO CENTRALE - P.O. NESIMA | 2445 | 2 | 48.9
3613 | 13405 | SCALDASACCHE A BAGNO TERMOSTATICO | BAXTER HEALTHCARE CORP | BW 3 | COMPLESSO OPERATORIO CENTRALE | BLOCCO OPERATORIO CENTRALE - P.O. NESIMA | 2445 | 2 | 48.9
4339 | 21129 | SCALDASACCHE A BAGNO TERMOSTATICO | BAXTER HEALTHCARE CORP | PD BAG WARMER | AMB DI REPARTO | UROLOGIA - P.O. NESIMA | 2445 | 2 | 48.9
4498 | 10333 | SCALDASACCHE A BAGNO TERMOSTATICO | BAXTER HEALTHCARE CORP | PD BAG WARMER | SALA DIALISI | NEFROLOGIA E DIALISI - P.O. NESIMA | 2445 | 2 | 48.9
10872 | 80523 | SCALDASACCHE A BAGNO TERMOSTATICO | KW APPARECCHI SCIENTIFICI SRL | WPDF 3/6 | MEDICINA TRASFUSIONALE | IMMUNOEMAT . E MED.TRASFUS. -P.O.GARIBALDI | 2445 | 2 | 48.9 | 2020-10-15
1421 | 1304908 | SCALDASACCHE A SECCO | BARKEY GMBH & CO KG | CLINITHERM | SALA OP.2 | B.O. OSTETRICIA E GINECOLOGIA - P.O. NESIMA | 2000 | 2 | 40
3400 | 1605315 | SCALDASACCHE A SECCO | BARKEY GMBH & CO KG | WARMING CENTER I | SALA OPERATORIA CHIR. VASCOLARE | CHIRURGIA VASCOLARE - P.O. GARIBALDI | 2000 | 2 | 40
3474 | 1607484 | SCALDASACCHE A SECCO | BARKEY GMBH & CO KG | WARMING CENTER II | COMPLESSO OPERATORIO CENTRALE | BLOCCO OPERATORIO CENTRALE - P.O. NESIMA | 2000 | 2 | 40 | 2016-03-04
3537 | 1607182 | SCALDASACCHE A SECCO | BARKEY GMBH & CO KG | WARMING CENTER II | SALA OP. 9 | BLOCCO OPERATORIO CENTRALE - P.O. NESIMA | 2000 | 2 | 40
4990 | 1607118 | SCALDASACCHE A SECCO | BARKEY GMBH & CO KG | WARMING CENTER II | SALA BOX PS | PRONTO SOCCORSO MCAU - P.O. GARIBALDI | 2000 | 2 | 40
7418 | 1607471 | SCALDASACCHE A SECCO | BARKEY GMBH & CO KG | WARMING CENTER II | COMPLESSO OPERATORIO CENTRALE | BLOCCO OPERATORIO CENTRALE - P.O. NESIMA | 2000 | 2 | 40 | 2016-01-20
1493 | 816606-09 | SCAMBIATORE DI CALORE A CIRCUITO CHIUSO | PRODUTTORE NON RILEVABILE | . | RISONANZA MAGNETICA | RADIOLOGIA - P.O. NESIMA | 1800 | 2 | 36
5605 |  | SCANNER A RADIOISOTOPI | L'ACN L'ACCESSORIO NUCLEARE SRL | MONOGAMMA | AMBULATORI PIANO MENO DUE | ENDOCRINOLOGIA - P.O. NESIMA | 24175 | 3 | 725.25
1113 |  | SEDIA ROTATORIA PENDOLARE | INTERACOUSTICS AS | VO 25 VESTIBULAR PRECISION | AMBULATORIO 3 OTORINO PIANO 1 | AMBULATORI - P.O. NESIMA | 5684.4147 | 2 | 113.6883
4038 |  | SEGA PER GESSI | HEBU MEDICAL GMBH | HB 8880 ECO PLUS | SALA GESSI AMBULATORI -1 | ORTOPEDIA E TRAUMATOLOGIA - P.O. GARIBALDI | 1882.1432 | 2 | 37.6429
5619 | 1488 | SEGA PER GESSI | HEBU MEDICAL GMBH | HB 8894 GOLD II | AMBULATORIO DI REPARTO | ORTOPEDIA - P.O.NESIMA | 1882.1432 | 2 | 37.6429
5620 | 6922 | SEGA PER GESSI | AESCULAP AG & CO KG | OSCILLOW GL 2000/83 | AMBULATORIO DI REPARTO | ORTOPEDIA - P.O.NESIMA | 1882.1432 | 2 | 37.6429
7618 | 05/1565 | SEGA PER GESSI | DE SOUTTER MEDICAL LTD | CCB 96 | AMBULATORIO ORTOPEDIA | ORTOPEDIA - P.O.NESIMA | 1882.1432 | 2 | 37.6429
7660 | 4610 | SEGA PER GESSI | DE SOUTTER MEDICAL LTD | CC4 | BLOCCO OPERATORIO | ORTOPEDIA E TRAUMATOLOGIA - P.O. GARIBALDI | 1882.1432 | 2 | 37.6429
8793 | 14/06974 | SEGA PER GESSI | DE SOUTTER MEDICAL LTD | CC5 | SALA GESSI | ORTOPEDIA E TRAUMATOLOGIA - P.O. GARIBALDI | 1882.1432 | 2 | 37.6429
9836 | 204270/10 | SEGA PER GESSI | HEBU MEDICAL GMBH | HB 8894 GOLD II | AMBULATORIO ORTOPEDIA | ORTOPEDIA E TRAUMATOLOGIA - P.O. GARIBALDI | 1882.1432 | 2 | 37.6429 | 2020-05-30
9837 | 11451 | SEGA PER GESSI | HEBU MEDICAL GMBH | HB 8894 GOLD II | AMBULATORIO ORTOPEDIA | ORTOPEDIA E TRAUMATOLOGIA - P.O. GARIBALDI | 1882.1432 | 2 | 37.6429 | 2020-05-30
7678 | 3292 | SEGA PER ORTOPEDIA | AESCULAP AG & CO KG | GA673 ACCULAN 3TI SEGA OSCILLANTE | COMPLESSO OPERATORIO CENTRALE | BLOCCO OPERATORIO CENTRALE - P.O. NESIMA | 3850 | 6 | 231 | 2016-12-21
7689 | 5015 | SEGA PER ORTOPEDIA | AESCULAP AG & CO KG | GA673 ACCULAN 3TI SEGA OSCILLANTE | BLOCCO OPERATORIO ORTOPEDIA | ORTOPEDIA E TRAUMATOLOGIA - P.O. GARIBALDI | 3850 | 6 | 231 | 2016-12-21
8773 | 6443 | SEGA PER ORTOPEDIA | AESCULAP AG & CO KG | GA673 ACCULAN 3TI SEGA OSCILLANTE | BLOCCO OPERATORIO ORTOPEDIA | ORTOPEDIA E TRAUMATOLOGIA - P.O. GARIBALDI | 3850 | 6 | 231 | 2019-02-07
9468 | 218 | SEGA PER ORTOPEDIA | AESCULAP AG & CO KG | GA673 ACCULAN 3TI SEGA OSCILLANTE | BLOCCO OPERATORIO ORTOPEDIA | ORTOPEDIA E TRAUMATOLOGIA - P.O. GARIBALDI | 3850 | 6 | 231
10058 | 838 | SEGA PER ORTOPEDIA | AESCULAP AG & CO KG | GA 633 ACCULAN | BLOCCO OPERATORIO ORTOPEDIA | ORTOPEDIA E TRAUMATOLOGIA - P.O. GARIBALDI | 3850 | 6 | 231
2474 | 98J016-1 | SEPARATORE CELLULARE | HAEMONETICS CORP | MCS PLUS | CENTRO RACCOLTA SANGUE DONATORI | IMMUNOEMAT . E MED.TRASFUS. -P.O.GARIBALDI | 19059.8914 | 4 | 762.3957
2475 | 98M154 | SEPARATORE CELLULARE | HAEMONETICS CORP | MCS PLUS | CENTRO RACCOLTA SANGUE DONATORI | IMMUNOEMAT . E MED.TRASFUS. -P.O.GARIBALDI | 19059.8914 | 4 | 762.3957
2994 | 7253W4J | SERVER | DELL COMPUTER CORP | T610 | SERVER VARIAN | RADIOTERAPIA - P.O. NESIMA | 2500 | 2 | 50
4127 | CZJ119OQPZ | SERVER | COMPAQ COMPUTER | PROLIANT ML 350 | REFERTAZIONE TAC | RADIOLOGIA - P.O. GARIBALDI | 2500 | 2 | 50
10626 | CZ28230C6Y | SERVER | HEWLETT PACKARD CO | PROLIANT ML110 | SALA OP 1 | B.O. OSTETRICIA E GINECOLOGIA - P.O. NESIMA | 2500 | 2 | 50 | 2021-01-14
14 |  | SERVER PER BIOIMMAGINI | PRODUTTORE NON RILEVABILE | . | STANZA SERVER - P.O.NESIMA - RADIOLOGIA | RADIOLOGIA - P.O. NESIMA | 12245.4098 | 2 | 244.9082
10924 | 4CE91617BO | SERVER PER BIOIMMAGINI | PHILIPS MEDICAL SYSTEMS | 4535674112031 (CIRS,VSD5,5.3GB,6A) | TAC | RADIOLOGIA DI P.S. - P.O. GARIBALDI | 12245.4098 | 2 | 244.9082 | 2021-01-21
9150 | 5130800175 | SFIGMOMANOMETRO | AND A & D CO LTD | UM-102 | DEGENZA | CARDIOLOGIA-UTIC - P.O. GARIBALDI | 119.395 | 2 | 2.3879 | 2019-09-25
9151 | 5130800016 | SFIGMOMANOMETRO | AND A & D CO LTD | UM-102 | DEGENZA | CARDIOLOGIA-UTIC - P.O. GARIBALDI | 119.395 | 2 | 2.3879 | 2019-09-25
9750 | 557-57860 | SIRINGA DI CALIBRAZIONE | HANS RUDOLPH INC | 5530 (3 LITRI) | AMBULATORIO HOLTER-TILT TEST | CARDIOLOGIA - P.O. GARIBALDI | 1412 | 2 | 28.24 | 2020-02-15
162 | 70471329 | SISTEMA ANTIDECUBITO | KINETIC CONCEPTS INC | 40525 A | RIANIMAZIONE - P.O. GARIBALDI | RIANIMAZIONE - P.O. GARIBALDI | 1605.1459 | 2 | 32.1029
188 | 0B00BY8 | SISTEMA ANTIDECUBITO | GM GIEMME DI GIOVANNI MAGNI ARTICOLI OSPEDALIERI ORTOPEDICI | 104 B | INFERMERIA | NEUROLOGIA - P.O. NESIMA | 1605.1459 | 2 | 32.1029
200 | 28544 | SISTEMA ANTIDECUBITO | GM GIEMME DI GIOVANNI MAGNI ARTICOLI OSPEDALIERI ORTOPEDICI | 104 B | INFERMERIA | NEUROLOGIA - P.O. NESIMA | 1605.1459 | 2 | 32.1029
212 | 28543 | SISTEMA ANTIDECUBITO | GM GIEMME DI GIOVANNI MAGNI ARTICOLI OSPEDALIERI ORTOPEDICI | 104 B | INFERMERIA | NEUROLOGIA - P.O. NESIMA | 1605.1459 | 2 | 32.1029
957 | ZD/11/1093 | SISTEMA ANTIDECUBITO | EURO AUSILI SRL | KIT R02 RINT | SALA VISITE | ONCOLOGIA MEDICA - P.O. NESIMA | 1605.1459 | 2 | 32.1029
958 | ZD/12/3435 | SISTEMA ANTIDECUBITO | EURO AUSILI SRL | KIT R02 RINT | INFERMIERI | OSTETRICIA E GINECOLOGIA - P.O.NESIMA | 1605.1459 | 2 | 32.1029
959 | 32915 | SISTEMA ANTIDECUBITO | TERMOLETTO ITALIANA SAS | AIR SYSTEM 2 | SALA VISITE | ONCOLOGIA MEDICA - P.O. NESIMA | 1605.1459 | 2 | 32.1029
2866 | 65792 | SISTEMA ANTIDECUBITO | GIMA SPA | MASTER | DEGENZA 3 | CHIRURGIA ONCOLOGICA - P.O. NESIMA | 1605.1459 | 2 | 32.1029
3911 | 22102369 | SISTEMA ANTIDECUBITO | OSD | SR 306 | DEGENZA | NEUROCHIRURGIA TRAUMATOLOGICA - P.O. GARIBALDI | 1605.1459 | 2 | 32.1029
4550 | 101310881 | SISTEMA ANTIDECUBITO | SOL HEALTHCARE LTD | PRO EASE | DEGENZA | NEFROLOGIA E DIALISI - P.O. NESIMA | 1605.1459 | 2 | 32.1029
5076 | 100253925 | SISTEMA ANTIDECUBITO | KINETIC CONCEPTS INC | 40525 A | RIANIMAZIONE - P.O. GARIBALDI | RIANIMAZIONE - P.O. GARIBALDI | 1605.1459 | 2 | 32.1029
5106 | TK030578138 | SISTEMA ANTIDECUBITO | KINETIC CONCEPTS INC | 40525 A | RIANIMAZIONE - P.O. GARIBALDI | RIANIMAZIONE - P.O. GARIBALDI | 1605.1459 | 2 | 32.1029
5108 | TK060470385 | SISTEMA ANTIDECUBITO | KINETIC CONCEPTS INC | 40525 A | RIANIMAZIONE - P.O. GARIBALDI | RIANIMAZIONE - P.O. GARIBALDI | 1605.1459 | 2 | 32.1029
5109 | TK060470358 | SISTEMA ANTIDECUBITO | KINETIC CONCEPTS INC | 40525 A | RIANIMAZIONE - P.O. GARIBALDI | RIANIMAZIONE - P.O. GARIBALDI | 1605.1459 | 2 | 32.1029
5128 | 110473631 | SISTEMA ANTIDECUBITO | KINETIC CONCEPTS INC | 40525 A | RIANIMAZIONE - P.O. GARIBALDI | RIANIMAZIONE - P.O. GARIBALDI | 1605.1459 | 2 | 32.1029
5137 | 100253927 | SISTEMA ANTIDECUBITO | KINETIC CONCEPTS INC | 40525 A | RIANIMAZIONE - P.O. GARIBALDI | RIANIMAZIONE - P.O. GARIBALDI | 1605.1459 | 2 | 32.1029
5140 | 70252368 | SISTEMA ANTIDECUBITO | KINETIC CONCEPTS INC | 40525 A | RIANIMAZIONE - P.O. GARIBALDI | RIANIMAZIONE - P.O. GARIBALDI | 1605.1459 | 2 | 32.1029
5173 | 100253928 | SISTEMA ANTIDECUBITO | KINETIC CONCEPTS INC | 40525 A | RIANIMAZIONE - P.O. GARIBALDI | RIANIMAZIONE - P.O. GARIBALDI | 1605.1459 | 2 | 32.1029
5176 | 70471322 | SISTEMA ANTIDECUBITO | KINETIC CONCEPTS INC | 40525 A | RIANIMAZIONE - P.O. GARIBALDI | RIANIMAZIONE - P.O. GARIBALDI | 1605.1459 | 2 | 32.1029
5182 | TK060470345 | SISTEMA ANTIDECUBITO | KINETIC CONCEPTS INC | 40525 A | RIANIMAZIONE - P.O. GARIBALDI | RIANIMAZIONE - P.O. GARIBALDI | 1605.1459 | 2 | 32.1029
5188 | 10252367 | SISTEMA ANTIDECUBITO | KINETIC CONCEPTS INC | 40525 A | RIANIMAZIONE - P.O. GARIBALDI | RIANIMAZIONE - P.O. GARIBALDI | 1605.1459 | 2 | 32.1029
5199 | 60470351 | SISTEMA ANTIDECUBITO | KINETIC CONCEPTS INC | 40525 A | RIANIMAZIONE - P.O. GARIBALDI | RIANIMAZIONE - P.O. GARIBALDI | 1605.1459 | 2 | 32.1029
5239 | 15442 | SISTEMA ANTIDECUBITO | APEX MEDICAL CORP | AP 010201 | AMB DI REPARTO | HOSPICE MALATTIE INFETTIVE - P.O. NESIMA | 1605.1459 | 2 | 32.1029
5241 | 6074 | SISTEMA ANTIDECUBITO | GM GIEMME DI GIOVANNI MAGNI ARTICOLI OSPEDALIERI ORTOPEDICI | 104 B | AMB DI REPARTO | HOSPICE MALATTIE INFETTIVE - P.O. NESIMA | 1605.1459 | 2 | 32.1029
5251 |  | SISTEMA ANTIDECUBITO | TERMOLETTO ITALIANA SAS | AIR SYSTEM 2 | DEGENZA | HOSPICE MALATTIE INFETTIVE - P.O. NESIMA | 1605.1459 | 2 | 32.1029
5252 | 6177 | SISTEMA ANTIDECUBITO | GM GIEMME DI GIOVANNI MAGNI ARTICOLI OSPEDALIERI ORTOPEDICI | 104 B | DEGENZA | HOSPICE MALATTIE INFETTIVE - P.O. NESIMA | 1605.1459 | 2 | 32.1029
5253 | 101310794 | SISTEMA ANTIDECUBITO | SOL HEALTHCARE LTD | PRO EASE | DEGENZA | HOSPICE MALATTIE INFETTIVE - P.O. NESIMA | 1605.1459 | 2 | 32.1029
5300 | 805 | SISTEMA ANTIDECUBITO | GM GIEMME DI GIOVANNI MAGNI ARTICOLI OSPEDALIERI ORTOPEDICI | 104 B | DEGENZA | HOSPICE CURE PALLIATIVE - P.O. NESIMA | 1605.1459 | 2 | 32.1029
5304 | 34007 | SISTEMA ANTIDECUBITO | PRODUTTORE NON RILEVABILE | . | DEGENZA | HOSPICE CURE PALLIATIVE - P.O. NESIMA | 1605.1459 | 2 | 32.1029
5309 | 34005 | SISTEMA ANTIDECUBITO | PRODUTTORE NON RILEVABILE | . | DEGENZA | HOSPICE CURE PALLIATIVE - P.O. NESIMA | 1605.1459 | 2 | 32.1029
5311 | 34003 | SISTEMA ANTIDECUBITO | PRODUTTORE NON RILEVABILE | . | DEGENZA | HOSPICE CURE PALLIATIVE - P.O. NESIMA | 1605.1459 | 2 | 32.1029
5318 |  | SISTEMA ANTIDECUBITO | GM GIEMME DI GIOVANNI MAGNI ARTICOLI OSPEDALIERI ORTOPEDICI | 104 B | DEGENZA | HOSPICE CURE PALLIATIVE - P.O. NESIMA | 1605.1459 | 2 | 32.1029
5320 | 34006 | SISTEMA ANTIDECUBITO | PRODUTTORE NON RILEVABILE | GIEMME INTERMED TURBO AIR PLUS | DEGENZA | HOSPICE CURE PALLIATIVE - P.O. NESIMA | 1605.1459 | 2 | 32.1029
5322 |  | SISTEMA ANTIDECUBITO | GM GIEMME DI GIOVANNI MAGNI ARTICOLI OSPEDALIERI ORTOPEDICI | 104 B | DEGENZA | HOSPICE CURE PALLIATIVE - P.O. NESIMA | 1605.1459 | 2 | 32.1029
5325 | 34004 | SISTEMA ANTIDECUBITO | PRODUTTORE NON RILEVABILE | GIEMME INTERMED TURBO AIR PLUS | DEGENZA | HOSPICE CURE PALLIATIVE - P.O. NESIMA | 1605.1459 | 2 | 32.1029
5328 |  | SISTEMA ANTIDECUBITO | GM GIEMME DI GIOVANNI MAGNI ARTICOLI OSPEDALIERI ORTOPEDICI | 104 B | DEGENZA | HOSPICE CURE PALLIATIVE - P.O. NESIMA | 1605.1459 | 2 | 32.1029
5332 |  | SISTEMA ANTIDECUBITO | GM GIEMME DI GIOVANNI MAGNI ARTICOLI OSPEDALIERI ORTOPEDICI | 104 B | DEGENZA | HOSPICE CURE PALLIATIVE - P.O. NESIMA | 1605.1459 | 2 | 32.1029
5335 | 6130 | SISTEMA ANTIDECUBITO | GM GIEMME DI GIOVANNI MAGNI ARTICOLI OSPEDALIERI ORTOPEDICI | 104 B | DEGENZA | HOSPICE CURE PALLIATIVE - P.O. NESIMA | 1605.1459 | 2 | 32.1029
5338 |  | SISTEMA ANTIDECUBITO | GM GIEMME DI GIOVANNI MAGNI ARTICOLI OSPEDALIERI ORTOPEDICI | 104 B | DEGENZA | HOSPICE CURE PALLIATIVE - P.O. NESIMA | 1605.1459 | 2 | 32.1029
5343 |  | SISTEMA ANTIDECUBITO | GM GIEMME DI GIOVANNI MAGNI ARTICOLI OSPEDALIERI ORTOPEDICI | 104 B | DEGENZA | HOSPICE CURE PALLIATIVE - P.O. NESIMA | 1605.1459 | 2 | 32.1029
5358 | 6409 | SISTEMA ANTIDECUBITO | GM GIEMME DI GIOVANNI MAGNI ARTICOLI OSPEDALIERI ORTOPEDICI | 104 B | SALA MEDICAZIONE 2 | HOSPICE CURE PALLIATIVE - P.O. NESIMA | 1605.1459 | 2 | 32.1029
5624 | 143145 | SISTEMA ANTIDECUBITO | NOVAMEDIX | AV IMPULSE SYSTEM | INFERMERIA | ORTOPEDIA - P.O.NESIMA | 1605.1459 | 2 | 32.1029
5670 | 15845 | SISTEMA ANTIDECUBITO | PRODUTTORE NON RILEVABILE | GIEMME INTERMED TURBO AIR PLUS | INFERMERIA | MED. INT. IN AREA CRITICA - P.O. GARIBALDI | 1605.1459 | 2 | 32.1029
5671 | ZD/12/579 | SISTEMA ANTIDECUBITO | EURO AUSILI SRL | KIT R01 RBLB | INFERMERIA | MED. INT. IN AREA CRITICA - P.O. GARIBALDI | 1605.1459 | 2 | 32.1029
5672 | ZD/12/580 | SISTEMA ANTIDECUBITO | EURO AUSILI SRL | KIT R01 RBLB | INFERMERIA | MED. INT. IN AREA CRITICA - P.O. GARIBALDI | 1605.1459 | 2 | 32.1029
5945 | 28212 | SISTEMA ANTIDECUBITO | INTERMED SRL | PR 100 906 | DEGENZA | MED. INT. IN AREA CRITICA - P.O. GARIBALDI | 1605.1459 | 2 | 32.1029
5946 | 15846 | SISTEMA ANTIDECUBITO | INTERMED SRL | PR 100 906 | DEGENZA | MED. INT. IN AREA CRITICA - P.O. GARIBALDI | 1605.1459 | 2 | 32.1029
5947 | 15844 | SISTEMA ANTIDECUBITO | INTERMED SRL | PR 100 906 | DEGENZA | MED. INT. IN AREA CRITICA - P.O. GARIBALDI | 1605.1459 | 2 | 32.1029
5972 | BE/13/279 | SISTEMA ANTIDECUBITO | EURO AUSILI SRL | EURO BASIC | INFERMERIA | MED. INT. IN AREA CRITICA - P.O. GARIBALDI | 1605.1459 | 2 | 32.1029
6025 | 28546 | SISTEMA ANTIDECUBITO | PRODUTTORE NON RILEVABILE | . | DEGENZA | NEUROLOGIA - P.O. NESIMA | 1605.1459 | 2 | 32.1029
6123 | ZD112196 | SISTEMA ANTIDECUBITO | EURO AUSILI SRL | KIT R02 RBLB | DEGENZA | GERIATRIA - P.O. NESIMA | 1605.1459 | 2 | 32.1029
6127 | 19482 | SISTEMA ANTIDECUBITO | PRODUTTORE NON RILEVABILE | . | DEGENZA | GERIATRIA - P.O. NESIMA | 1605.1459 | 2 | 32.1029
6142 | ZD112197 | SISTEMA ANTIDECUBITO | EURO AUSILI SRL | KIT R02 RBLB | DEGENZA | GERIATRIA - P.O. NESIMA | 1605.1459 | 2 | 32.1029
6145 |  | SISTEMA ANTIDECUBITO | PRODUTTORE NON RILEVABILE | . | DEGENZA | GERIATRIA - P.O. NESIMA | 1605.1459 | 2 | 32.1029
6151 | ZD123974 | SISTEMA ANTIDECUBITO | EURO AUSILI SRL | KIT R02 RBLB | DEGENZA | GERIATRIA - P.O. NESIMA | 1605.1459 | 2 | 32.1029
6152 |  | SISTEMA ANTIDECUBITO | TERMIGEA SRL | 6000 | DEGENZA | GERIATRIA - P.O. NESIMA | 1605.1459 | 2 | 32.1029
6153 | ZD113975 | SISTEMA ANTIDECUBITO | EURO AUSILI SRL | KIT R02 RBLB | DEGENZA | GERIATRIA - P.O. NESIMA | 1605.1459 | 2 | 32.1029
6154 | ZD112198 | SISTEMA ANTIDECUBITO | EURO AUSILI SRL | KIT R02 RBLB | DEGENZA | GERIATRIA - P.O. NESIMA | 1605.1459 | 2 | 32.1029
6161 | 1303 | SISTEMA ANTIDECUBITO | PRODUTTORE NON RILEVABILE | . | DEGENZA | GERIATRIA - P.O. NESIMA | 1605.1459 | 2 | 32.1029
6162 | 80501962 | SISTEMA ANTIDECUBITO | PRODUTTORE NON RILEVABILE | . | DEGENZA | GERIATRIA - P.O. NESIMA | 1605.1459 | 2 | 32.1029
6163 | 19483 | SISTEMA ANTIDECUBITO | PRODUTTORE NON RILEVABILE | . | DEGENZA | GERIATRIA - P.O. NESIMA | 1605.1459 | 2 | 32.1029
6693 | 23011950 | SISTEMA ANTIDECUBITO | PRODUTTORE NON RILEVABILE | . | DEPOSITO | UFFICIO MANUTENZIONE | 1605.1459 | 2 | 32.1029
6700 | 151051618 | SISTEMA ANTIDECUBITO | HUNTLEIGH HEALTHCARE LTD | NIMBUS III | DEPOSITO | UFFICIO MANUTENZIONE | 1605.1459 | 2 | 32.1029
6701 | 151051614 | SISTEMA ANTIDECUBITO | HUNTLEIGH HEALTHCARE LTD | AUTOEXCEL | DEPOSITO | UFFICIO MANUTENZIONE | 1605.1459 | 2 | 32.1029
6702 | 198019306 | SISTEMA ANTIDECUBITO | HUNTLEIGH HEALTHCARE LTD | AUTOEXCEL | DEPOSITO | UFFICIO MANUTENZIONE | 1605.1459 | 2 | 32.1029
6800 | 198019307 | SISTEMA ANTIDECUBITO | HUNTLEIGH HEALTHCARE LTD | AUTOEXCEL | DEGENZA | CHIRURGIA GENERALE - P.O. GARIBALDI | 1605.1459 | 2 | 32.1029
6802 | 605843 | SISTEMA ANTIDECUBITO | APEX MEDICAL CORP | AP 203000 | DEGENZA | CHIRURGIA GENERALE - P.O. GARIBALDI | 1605.1459 | 2 | 32.1029
6808 | ZD123439 | SISTEMA ANTIDECUBITO | EURO AUSILI SRL | KIT R01 RBLB | DEGENZA | CHIRURGIA GENERALE - P.O. GARIBALDI | 1605.1459 | 2 | 32.1029
6833 | 23011600 | SISTEMA ANTIDECUBITO | OSD | SR 307 | INFERMERIA | NEUROLOGIA - P.O. NESIMA | 1605.1459 | 2 | 32.1029
6834 | INTERMED028547 | SISTEMA ANTIDECUBITO | PRODUTTORE NON RILEVABILE | GIEMME INTERMED TURBO AIR PLUS | INFERMERIA | NEUROLOGIA - P.O. NESIMA | 1605.1459 | 2 | 32.1029
6839 | 101307823 | SISTEMA ANTIDECUBITO | SOL SA | PROEASE | DEGENZA | NEUROLOGIA - P.O. NESIMA | 1605.1459 | 2 | 32.1029
6897 | / | SISTEMA ANTIDECUBITO | GIMA SPA | MASTER | DEGENZA | GERIATRIA - P.O. NESIMA | 1605.1459 | 2 | 32.1029
6901 | ZD/11/2199 | SISTEMA ANTIDECUBITO | EURO AUSILI SRL | EURO BASIC | DEGENZA | GERIATRIA - P.O. NESIMA | 1605.1459 | 2 | 32.1029
6981 | KSP0712-14013 | SISTEMA ANTIDECUBITO | MORETTI SPA | LEVITAS | DEGENZA | MEDICINA GENERALE INTERNA - P.O. NESIMA | 1605.1459 | 2 | 32.1029
7112 | C030804074 | SISTEMA ANTIDECUBITO | OSD | ATS-00 | INFERMERIA | NEUROLOGIA - P.O. NESIMA | 1605.1459 | 2 | 32.1029
7113 | 11159 | SISTEMA ANTIDECUBITO | MORETTI SPA | LTM 659 | INFERMERIA | NEUROLOGIA - P.O. NESIMA | 1605.1459 | 2 | 32.1029
7114 | ZD/12/2427 | SISTEMA ANTIDECUBITO | EURO AUSILI SRL | KIT R02 RINT | MEDICHERIA | CHIRURGIA GENERALE - P.O. GARIBALDI | 1605.1459 | 2 | 32.1029
7115 | ZD/12/3440 | SISTEMA ANTIDECUBITO | EURO AUSILI SRL | KIT R02 RINT | MEDICHERIA | CHIRURGIA GENERALE - P.O. GARIBALDI | 1605.1459 | 2 | 32.1029
7176 | ZD/12/578 | SISTEMA ANTIDECUBITO | EURO AUSILI SRL | KIT R01 RBLB | INFERMERIA | MED. INT. IN AREA CRITICA - P.O. GARIBALDI | 1605.1459 | 2 | 32.1029
7177 | ZD/12/577 | SISTEMA ANTIDECUBITO | EURO AUSILI SRL | KIT R01 RBLB | INFERMERIA | MED. INT. IN AREA CRITICA - P.O. GARIBALDI | 1605.1459 | 2 | 32.1029
7180 | 10889 | SISTEMA ANTIDECUBITO | PRODUTTORE NON RILEVABILE | . | DEPOSITO | MEDICINA INTERNA ORDINARIA - P.O. GARIBALDI | 1605.1459 | 2 | 32.1029
7182 |  | SISTEMA ANTIDECUBITO | PRODUTTORE NON RILEVABILE | . | DEPOSITO | MEDICINA INTERNA ORDINARIA - P.O. GARIBALDI | 1605.1459 | 2 | 32.1029
7217 | P1011-03591 | SISTEMA ANTIDECUBITO | MORETTI SPA | LEVITAS | MEDICHERIA | CHIRURGIA VASCOLARE - P.O. GARIBALDI | 1605.1459 | 2 | 32.1029
7229 | 32890 | SISTEMA ANTIDECUBITO | NOVACARE | AS 2 | TERAPIA INTENSIVA | CARDIOLOGIA-UTIC - P.O. GARIBALDI | 1605.1459 | 2 | 32.1029
7382 | / | SISTEMA ANTIDECUBITO | GIMA SPA | MASTER | DEGENZA | GERIATRIA - P.O. NESIMA | 1605.1459 | 2 | 32.1029
7383 | / | SISTEMA ANTIDECUBITO | GIMA SPA | MASTER | DEGENZA | GERIATRIA - P.O. NESIMA | 1605.1459 | 2 | 32.1029
7601 | 6044 | SISTEMA ANTIDECUBITO | GM GIEMME DI GIOVANNI MAGNI ARTICOLI OSPEDALIERI ORTOPEDICI | 104 B | DEGENZA | MED. INT. IN AREA CRITICA - P.O. GARIBALDI | 1605.1459 | 2 | 32.1029
7608 | ZD112200 | SISTEMA ANTIDECUBITO | EURO AUSILI SRL | KIT R02 RBLB | DEGENZA | GERIATRIA - P.O. NESIMA | 1605.1459 | 2 | 32.1029
8182 | 20150115295 | SISTEMA ANTIDECUBITO | LINET SPOL SRO LTD | VIRTUOSO | RIANIMAZIONE - P.O. GARIBALDI | RIANIMAZIONE - P.O. GARIBALDI | 1605.1459 | 2 | 32.1029 | 2017-12-21
8185 | 20150115292 | SISTEMA ANTIDECUBITO | LINET SPOL SRO LTD | VIRTUOSO | RIANIMAZIONE - P.O. GARIBALDI | RIANIMAZIONE - P.O. GARIBALDI | 1605.1459 | 2 | 32.1029 | 2017-12-21
8186 | 20150115296 | SISTEMA ANTIDECUBITO | LINET SPOL SRO LTD | VIRTUOSO | RIANIMAZIONE - P.O. GARIBALDI | RIANIMAZIONE - P.O. GARIBALDI | 1605.1459 | 2 | 32.1029 | 2017-12-21
8187 | 20150115297 | SISTEMA ANTIDECUBITO | LINET SPOL SRO LTD | VIRTUOSO | RIANIMAZIONE - P.O. GARIBALDI | RIANIMAZIONE - P.O. GARIBALDI | 1605.1459 | 2 | 32.1029 | 2017-12-21
8188 | 20150115301 | SISTEMA ANTIDECUBITO | LINET SPOL SRO LTD | VIRTUOSO | RIANIMAZIONE - P.O. GARIBALDI | RIANIMAZIONE - P.O. GARIBALDI | 1605.1459 | 2 | 32.1029 | 2017-12-21
8189 | 20150115302 | SISTEMA ANTIDECUBITO | LINET SPOL SRO LTD | VIRTUOSO | RIANIMAZIONE - P.O. GARIBALDI | RIANIMAZIONE - P.O. GARIBALDI | 1605.1459 | 2 | 32.1029 | 2017-12-21
8190 | 20150115298 | SISTEMA ANTIDECUBITO | LINET SPOL SRO LTD | VIRTUOSO | RIANIMAZIONE - P.O. GARIBALDI | RIANIMAZIONE - P.O. GARIBALDI | 1605.1459 | 2 | 32.1029 | 2017-12-21
8191 | 20150115291 | SISTEMA ANTIDECUBITO | LINET SPOL SRO LTD | VIRTUOSO | RIANIMAZIONE - P.O. GARIBALDI | RIANIMAZIONE - P.O. GARIBALDI | 1605.1459 | 2 | 32.1029 | 2017-12-21
8192 | 20150115294 | SISTEMA ANTIDECUBITO | LINET SPOL SRO LTD | VIRTUOSO | RIANIMAZIONE - P.O. GARIBALDI | RIANIMAZIONE - P.O. GARIBALDI | 1605.1459 | 2 | 32.1029 | 2017-12-21
8193 | 20150115300 | SISTEMA ANTIDECUBITO | LINET SPOL SRO LTD | VIRTUOSO | RIANIMAZIONE - P.O. GARIBALDI | RIANIMAZIONE - P.O. GARIBALDI | 1605.1459 | 2 | 32.1029 | 2017-12-21
8194 | 20150115299 | SISTEMA ANTIDECUBITO | LINET SPOL SRO LTD | VIRTUOSO | RIANIMAZIONE - P.O. GARIBALDI | RIANIMAZIONE - P.O. GARIBALDI | 1605.1459 | 2 | 32.1029 | 2017-12-21
8195 | 20150115293 | SISTEMA ANTIDECUBITO | LINET SPOL SRO LTD | VIRTUOSO | RIANIMAZIONE - P.O. GARIBALDI | RIANIMAZIONE - P.O. GARIBALDI | 1605.1459 | 2 | 32.1029 | 2017-12-21
8249 | 20150121459 | SISTEMA ANTIDECUBITO | LINET SPOL SRO LTD | VIRTUOSO | DEGENZA | NEUROLOGIA - P.O. GARIBALDI | 1605.1459 | 2 | 32.1029 | 2018-03-07
8250 | 20150121458 | SISTEMA ANTIDECUBITO | LINET SPOL SRO LTD | VIRTUOSO | DEGENZA | NEUROLOGIA - P.O. GARIBALDI | 1605.1459 | 2 | 32.1029 | 2018-03-07
8251 | 20150121460 | SISTEMA ANTIDECUBITO | LINET SPOL SRO LTD | VIRTUOSO | DEGENZA | NEUROLOGIA - P.O. GARIBALDI | 1605.1459 | 2 | 32.1029 | 2018-03-07
8252 | 20150121457 | SISTEMA ANTIDECUBITO | LINET SPOL SRO LTD | VIRTUOSO | DEGENZA | NEUROLOGIA - P.O. GARIBALDI | 1605.1459 | 2 | 32.1029 | 2018-03-07
8543 | 20160015163 | SISTEMA ANTIDECUBITO | LINET SPOL SRO LTD | VIRTUOSO | DEGENZA | NEUROLOGIA - P.O. GARIBALDI | 1605.1459 | 2 | 32.1029 | 2018-06-05
8544 | 20160015162 | SISTEMA ANTIDECUBITO | LINET SPOL SRO LTD | VIRTUOSO | DEGENZA | NEUROLOGIA - P.O. GARIBALDI | 1605.1459 | 2 | 32.1029 | 2018-06-05
8598 | 3151827 | SISTEMA ANTIDECUBITO | PRODUTTORE NON RILEVABILE | . | DEGENZA | NEUROCHIRURGIA - P.O. NESIMA | 1605.1459 | 2 | 32.1029
9259 | TCC1707-031 | SISTEMA ANTIDECUBITO | PRODUTTORE NON RILEVABILE | . | DEGENZA 3 | CHIRURGIA ONCOLOGICA - P.O. NESIMA | 7850 | 2 | 157 | 2019-11-12
9260 | TCC1707-032 | SISTEMA ANTIDECUBITO | PRODUTTORE NON RILEVABILE | . | DEGENZA 3 | CHIRURGIA ONCOLOGICA - P.O. NESIMA | 7850 | 2 | 157 | 2019-11-12
9261 | TCC1707-042 | SISTEMA ANTIDECUBITO | PRODUTTORE NON RILEVABILE | . | DEGENZA 3 | CHIRURGIA ONCOLOGICA - P.O. NESIMA | 7850 | 2 | 157 | 2019-11-12
11024 | TKS02266750361 | SISTEMA ANTIDECUBITO | DEMARTA VIRGINIO SNC | BUTTERFLY | AMBULATORIO 4 - PIANO -1 | MEDICINA INTERNA ORDINARIA - P.O. GARIBALDI | 1605.1459 | 2 | 32.1029
11025 | TKS02276750388 | SISTEMA ANTIDECUBITO | DEMARTA VIRGINIO SNC | BUTTERFLY | AMBULATORIO 4 - PIANO -1 | MEDICINA INTERNA ORDINARIA - P.O. GARIBALDI | 1605.1459 | 2 | 32.1029
11026 | TKS02266750372 | SISTEMA ANTIDECUBITO | DEMARTA VIRGINIO SNC | BUTTERFLY | AMBULATORIO 4 - PIANO -1 | MEDICINA INTERNA ORDINARIA - P.O. GARIBALDI | 1605.1459 | 2 | 32.1029
11027 | TKS02266750387 | SISTEMA ANTIDECUBITO | DEMARTA VIRGINIO SNC | BUTTERFLY | AMBULATORIO 4 - PIANO -1 | MEDICINA INTERNA ORDINARIA - P.O. GARIBALDI | 1605.1459 | 2 | 32.1029
11911 | AG/20/199 | SISTEMA ANTIDECUBITO | EURO AUSILI SRL | AIR EGG | SEMIINTENSIVA PNEUMOLOGIA COVID | PNEUMOLOGIA | 1605.1459 | 2 | 32.1029 | 2022-02-08
11913 | AG/20/209 | SISTEMA ANTIDECUBITO | EURO AUSILI SRL | AIR EGG | DEPOSITO UFF TEC | DIREZIONE SANITARIA - P.O. NESIMA | 1605.1459 | 2 | 32.1029 | 2022-02-08
11915 | AG/20/212 | SISTEMA ANTIDECUBITO | EURO AUSILI SRL | AIR EGG | DEPOSITO UFF TEC | DIREZIONE SANITARIA - P.O. NESIMA | 1605.1459 | 2 | 32.1029 | 2022-02-08
11917 | AG/20/219 | SISTEMA ANTIDECUBITO | EURO AUSILI SRL | AIR EGG | DEPOSITO UFF TEC | DIREZIONE SANITARIA - P.O. NESIMA | 1605.1459 | 2 | 32.1029 | 2022-02-08
11919 | AG/20/222 | SISTEMA ANTIDECUBITO | EURO AUSILI SRL | AIR EGG | SEMIINTENSIVA PNEUMOLOGIA COVID | PNEUMOLOGIA | 1605.1459 | 2 | 32.1029 | 2022-02-08
11921 | AG/20/201 | SISTEMA ANTIDECUBITO | EURO AUSILI SRL | AIR EGG | DEPOSITO UFF TEC | DIREZIONE SANITARIA - P.O. NESIMA | 1605.1459 | 2 | 32.1029 | 2022-02-08
11923 | AG/20/206 | SISTEMA ANTIDECUBITO | EURO AUSILI SRL | AIR EGG | DEPOSITO UFF TEC | DIREZIONE SANITARIA - P.O. NESIMA | 1605.1459 | 2 | 32.1029 | 2022-02-08
11925 | AG/20/214 | SISTEMA ANTIDECUBITO | EURO AUSILI SRL | AIR EGG | DEPOSITO UFF TEC | DIREZIONE SANITARIA - P.O. NESIMA | 1605.1459 | 2 | 32.1029 | 2022-02-08
11927 | AG/20/220 | SISTEMA ANTIDECUBITO | EURO AUSILI SRL | AIR EGG | DEPOSITO UFF TEC | DIREZIONE SANITARIA - P.O. NESIMA | 1605.1459 | 2 | 32.1029 | 2022-02-08
11929 | AG/20/217 | SISTEMA ANTIDECUBITO | EURO AUSILI SRL | AIR EGG | DEPOSITO UFF TEC | DIREZIONE SANITARIA - P.O. NESIMA | 1605.1459 | 2 | 32.1029 | 2022-02-08
11931 | AG/20/202 | SISTEMA ANTIDECUBITO | EURO AUSILI SRL | AIR EGG | DEPOSITO UFF TEC | DIREZIONE SANITARIA - P.O. NESIMA | 1605.1459 | 2 | 32.1029 | 2022-02-08
11933 | AG/20/200 | SISTEMA ANTIDECUBITO | EURO AUSILI SRL | AIR EGG | DEPOSITO UFF TEC | DIREZIONE SANITARIA - P.O. NESIMA | 1605.1459 | 2 | 32.1029 | 2022-02-08
12818 | AG/21/82 | SISTEMA ANTIDECUBITO | EURO AUSILI SRL | AIR EGG | SEMIINTENSIVA PNEUMOLOGIA COVID | PNEUMOLOGIA | 1605.1459 | 2 | 32.1029 | 2022-02-08
12819 | AG/21/80 | SISTEMA ANTIDECUBITO | EURO AUSILI SRL | AIR EGG | SEMIINTENSIVA PNEUMOLOGIA COVID | PNEUMOLOGIA | 1605.1459 | 2 | 32.1029 | 2022-02-08
12820 | AG/21/71 | SISTEMA ANTIDECUBITO | EURO AUSILI SRL | AIR EGG | SEMIINTENSIVA PNEUMOLOGIA COVID | PNEUMOLOGIA | 1605.1459 | 2 | 32.1029 | 2022-02-08
12821 | AG/21/72 | SISTEMA ANTIDECUBITO | EURO AUSILI SRL | AIR EGG | SEMIINTENSIVA PNEUMOLOGIA COVID | PNEUMOLOGIA | 1605.1459 | 2 | 32.1029 | 2022-02-08
12822 | AG/21/74 | SISTEMA ANTIDECUBITO | EURO AUSILI SRL | AIR EGG | SEMIINTENSIVA PNEUMOLOGIA COVID | PNEUMOLOGIA | 1605.1459 | 2 | 32.1029 | 2022-02-08
12823 | AG/21/83 | SISTEMA ANTIDECUBITO | EURO AUSILI SRL | AIR EGG | SEMIINTENSIVA PNEUMOLOGIA COVID | PNEUMOLOGIA | 1605.1459 | 2 | 32.1029 | 2022-02-08
12824 | AG/21/79 | SISTEMA ANTIDECUBITO | EURO AUSILI SRL | AIR EGG | SEMIINTENSIVA PNEUMOLOGIA COVID | PNEUMOLOGIA | 1605.1459 | 2 | 32.1029 | 2022-02-08
12825 | AG/21/77 | SISTEMA ANTIDECUBITO | EURO AUSILI SRL | AIR EGG | SEMIINTENSIVA PNEUMOLOGIA COVID | PNEUMOLOGIA | 1605.1459 | 2 | 32.1029 | 2022-02-08
12826 | AG/21/75 | SISTEMA ANTIDECUBITO | EURO AUSILI SRL | AIR EGG | SEMIINTENSIVA PNEUMOLOGIA COVID | PNEUMOLOGIA | 1605.1459 | 2 | 32.1029 | 2022-02-08
12827 | AG/21/73 | SISTEMA ANTIDECUBITO | EURO AUSILI SRL | AIR EGG | SEMIINTENSIVA PNEUMOLOGIA COVID | PNEUMOLOGIA | 1605.1459 | 2 | 32.1029 | 2022-02-08
12828 | AG/21/78 | SISTEMA ANTIDECUBITO | EURO AUSILI SRL | AIR EGG | SEMIINTENSIVA PNEUMOLOGIA COVID | PNEUMOLOGIA | 1605.1459 | 2 | 32.1029 | 2022-02-08
12829 | AG/21/70 | SISTEMA ANTIDECUBITO | EURO AUSILI SRL | AIR EGG | SEMIINTENSIVA PNEUMOLOGIA COVID | PNEUMOLOGIA | 1605.1459 | 2 | 32.1029 | 2022-02-08
12830 | AG/21/81 | SISTEMA ANTIDECUBITO | EURO AUSILI SRL | AIR EGG | SEMIINTENSIVA PNEUMOLOGIA COVID | PNEUMOLOGIA | 1605.1459 | 2 | 32.1029 | 2022-02-08
12831 | AG/21/76 | SISTEMA ANTIDECUBITO | EURO AUSILI SRL | AIR EGG | SEMIINTENSIVA PNEUMOLOGIA COVID | PNEUMOLOGIA | 1605.1459 | 2 | 32.1029 | 2022-02-08
1561 | 500-E5-940 | SISTEMA AUTOMATICO DI ELABORAZIONE DI CARIOTIPI | LEICA MICROSCOPY AND SCIENTIFIC INSTRUMENTS | CW 4000 | AMBULATORIO CITOGENETICA PIANO 1 | AMBULATORI - P.O. NESIMA | 17980 | 3 | 539.4
7744 | 115420276946 | SISTEMA COMPLETO PER TELEMETRIA CARDIOLOGICA | MORTARA INSTRUMENT INC | M12 RF2500 - USB | CARDIOLOGIA PEDIATRICA | CARDIOLOGIA PEDIATRICA - P.O. NESIMA | 20000 | 3 | 600 | 2018-02-15
8971 | AP-1702099 | SISTEMA DI CONTROLLO PER AEROSOL | NEKTA THERAPEUTICS AEROGEN | PROX CONTROLLER | RIANIMAZIONE - P.O. GARIBALDI | RIANIMAZIONE - P.O. GARIBALDI | 485.2279 | 2 | 9.7046 | 2019-07-06
8972 | AP-1702085 | SISTEMA DI CONTROLLO PER AEROSOL | NEKTA THERAPEUTICS AEROGEN | PROX CONTROLLER | RIANIMAZIONE - P.O. GARIBALDI | RIANIMAZIONE - P.O. GARIBALDI | 485.2279 | 2 | 9.7046 | 2019-07-06
8973 | AP-1702086 | SISTEMA DI CONTROLLO PER AEROSOL | NEKTA THERAPEUTICS AEROGEN | PROX CONTROLLER | RIANIMAZIONE - P.O. GARIBALDI | RIANIMAZIONE - P.O. GARIBALDI | 485.2279 | 2 | 9.7046 | 2019-07-06
8974 | AP-1702082 | SISTEMA DI CONTROLLO PER AEROSOL | NEKTA THERAPEUTICS AEROGEN | PROX CONTROLLER | RIANIMAZIONE - P.O. GARIBALDI | RIANIMAZIONE - P.O. GARIBALDI | 485.2279 | 2 | 9.7046 | 2019-07-06
8975 | AP-1702083 | SISTEMA DI CONTROLLO PER AEROSOL | NEKTA THERAPEUTICS AEROGEN | PROX CONTROLLER | RIANIMAZIONE - P.O. GARIBALDI | RIANIMAZIONE - P.O. GARIBALDI | 485.2279 | 2 | 9.7046 | 2019-07-06
8976 | AP-1702098 | SISTEMA DI CONTROLLO PER AEROSOL | NEKTA THERAPEUTICS AEROGEN | PROX CONTROLLER | RIANIMAZIONE - P.O. GARIBALDI | RIANIMAZIONE - P.O. GARIBALDI | 485.2279 | 2 | 9.7046 | 2019-07-06
8345 | N06303362 | SISTEMA DI NAVIGAZIONE OTORINOLARINGOIATRICA | MEDTRONIC NAVIGATION | FUSION ENT NAVIGATION | DEGENZA | OTORINOLARINGOIATRIA - P.O. NESIMA | 100000 | 8 | 8000 | 2018-04-07
2952 | 12555400 | SISTEMA DI NEURONAVIGAZIONE | MEDTRONIC NAVIGATION | STEALTHSTATION TREON PLUS | CORRIDOIO DEPOSITO | BLOCCO OPERATORIO CENTRALE - P.O. NESIMA | 100000 | 8 | 8000
8610 | N06739269 | SISTEMA DI NEURONAVIGAZIONE | MEDTRONIC NAVIGATION | STELTHSTATION S7 | CORRIDOIO DEPOSITO | BLOCCO OPERATORIO CENTRALE - P.O. NESIMA | 100000 | 8 | 8000 | 2017-09-11
8623 | 14821 | SISTEMA DI NEURONAVIGAZIONE | GE MEDICAL SYSTEMS | INSTATRAK 3000 | ECOGRAFIA 1 | RADIOLOGIA - P.O. GARIBALDI | 100000 | 8 | 8000 | 2017-09-27
8776 | C1318 | SISTEMA DI RADIOLOGIA CHIRURGICA (ARCO-O) | MEDTRONIC INC | BI-700-00020 O-ARM | SALA OPERATORIA NEUOCHIRURGIA | BLOCCO OPERATORIO CENTRALE - P.O. NESIMA | 130000 | 8 | 10400 | 2019-02-15
4156 | 690 | SISTEMA ELETTROMECCANICO PER TERAPIA FISICA | ABILITYONE KINETEC SA | KINETEC PRIMA ADVANCE | FISIOTERAPIA | FISIOCHINESITERAPIA - P.O. GARIBALDI | 3767.5 | 2 | 75.35
4996 | 1026504 | SISTEMA ELETTROMECCANICO PER TERAPIA FISICA | GIVAS SRL | AT 4046 E | SALA BOX PS | PRONTO SOCCORSO MCAU - P.O. GARIBALDI | 3767.5 | 2 | 75.35
5621 | 1197 | SISTEMA ELETTROMECCANICO PER TERAPIA FISICA | ORMED MEDIZINTECHNIK GMBH | ARTROMOT E | INFERMERIA | ORTOPEDIA - P.O.NESIMA | 3767.5 | 2 | 75.35
5623 | 1816 | SISTEMA ELETTROMECCANICO PER TERAPIA FISICA | RIMEC SRL | FISIOTEK 2000 N | INFERMERIA | ORTOPEDIA - P.O.NESIMA | 3767.5 | 2 | 75.35
5628 | 2004-03-01 | SISTEMA ELETTROMECCANICO PER TERAPIA FISICA | SMITH & NEPHEW PLC | KINETEC CENTURA | INFERMERIA | ORTOPEDIA - P.O.NESIMA | 3767.5 | 2 | 75.35
5667 | 1038274 | SISTEMA ELETTROMECCANICO PER TERAPIA FISICA | GIVAS SRL | AT 4046 E | DH | MED. INT. IN AREA CRITICA - P.O. GARIBALDI | 3767.5 | 2 | 75.35
1159 | . | SISTEMA LASER DI POSIZIONAMENTO PAZIENTE | PRODUTTORE NON RILEVABILE | . | BUNKER 1 | RADIOTERAPIA - P.O. NESIMA | 6657.1889 | 3 | 199.7157
9130 | 34759 | SISTEMA LASER DI POSIZIONAMENTO PAZIENTE | DIACOR INC | MLA 1 | DIAGNOSTICA 1 | MEDICINA NUCLEARE - P.O. NESIMA | 6657.1889 | 3 | 199.7157 | 2019-01-08
9131 | 34761 | SISTEMA LASER DI POSIZIONAMENTO PAZIENTE | DIACOR INC | MLA 1 | DIAGNOSTICA 1 | MEDICINA NUCLEARE - P.O. NESIMA | 6657.1889 | 3 | 199.7157 | 2019-01-08
9132 | 34760 | SISTEMA LASER DI POSIZIONAMENTO PAZIENTE | DIACOR INC | MLA 1 | DIAGNOSTICA 1 | MEDICINA NUCLEARE - P.O. NESIMA | 6657.1889 | 3 | 199.7157 | 2019-01-08
9133 | 34762 | SISTEMA LASER DI POSIZIONAMENTO PAZIENTE | DIACOR INC | CENTRALITE | DIAGNOSTICA 1 | MEDICINA NUCLEARE - P.O. NESIMA | 6657.1889 | 3 | 199.7157 | 2019-01-08
10838 | R00164 | SISTEMA LASER DI POSIZIONAMENTO PAZIENTE | PRODUTTORE NON RILEVABILE | . | SALA TAC | RADIOTERAPIA - P.O. NESIMA | 6657.1889 | 3 | 199.7157 | 2021-07-25
10839 | R00166 | SISTEMA LASER DI POSIZIONAMENTO PAZIENTE | PRODUTTORE NON RILEVABILE | . | SALA TAC | RADIOTERAPIA - P.O. NESIMA | 6657.1889 | 3 | 199.7157 | 2021-07-25
10840 | R00165 | SISTEMA LASER DI POSIZIONAMENTO PAZIENTE | PRODUTTORE NON RILEVABILE | . | SALA TAC | RADIOTERAPIA - P.O. NESIMA | 6657.1889 | 3 | 199.7157 | 2021-07-25
9749 | 1271 | SISTEMA MOTORIZZATO PER CHIRURGIA ENDOSCOPICA | LUMENIS LTD | VERSACUT MORCELLATOR | SALA OP. 6 | BLOCCO OPERATORIO CENTRALE - P.O. NESIMA | 7500 | 3 | 225 | 2020-02-14
2228 | 57875 | SISTEMA MOTORIZZATO PER CHIRURGIA MULTIDISCIPLINARE | MEDTRONIC XOMED INC | EC 300 IPC INTEGRATED POWER CONSOLE | SALA OP. 8 | BLOCCO OPERATORIO CENTRALE - P.O. NESIMA | 6909.84 | 3 | 207.2952 | 2015-04-12
2546 | 7545 | SISTEMA MOTORIZZATO PER CHIRURGIA ORTOPEDICA | DYONICS INC | DYONICS POWER | SALA OP.10 | BLOCCO OPERATORIO CENTRALE - P.O. NESIMA | 20447.2963 | 3 | 613.4189
3548 | WA03821 | SISTEMA MOTORIZZATO PER CHIRURGIA ORTOPEDICA | SMITH & NEPHEW PLC | DYONICS POWER II | COMPLESSO OPERATORIO CENTRALE | BLOCCO OPERATORIO CENTRALE - P.O. NESIMA | 20447.2963 | 3 | 613.4189
1077 | 6 | SISTEMA PASSAMALATI | MAQUET AG | 1955 TRANSMAQUET | CORRIDOIO | OCULISTICA - P.O. NESIMA | 32560 | 2 | 651.2
2450 | 00190 S1202 | SISTEMA PASSAMALATI | MAQUET AG | 1954 TRANSMAQUET | CORRIDOIO DEPOSITO | BLOCCO OPERATORIO CENTRALE - P.O. NESIMA | 32560 | 2 | 651.2
8066 | DP3227 | SISTEMA PER ASPIRAZIONE DELL'OVOCITA | ROCKET MEDICAL PLC | CRAFT DUO VAC SUCTION PUMP | LAB CPMA | PROCREAZIONE MEDICALMENTE ASSISTITA | 2805 | 3 | 84.15
9464 | AM100541 | SISTEMA PER ASPIRAZIONE DELL'OVOCITA | WILLIAM A COOK AUSTRALIA PLC LTD | K MAR 5200 | SALA FIVET | PROCREAZIONE MEDICALMENTE ASSISTITA | 2805 | 3 | 84.15
9465 | AM100594 | SISTEMA PER ASPIRAZIONE DELL'OVOCITA | WILLIAM A COOK AUSTRALIA PLC LTD | K MAR 5200 | SALA FIVET | PROCREAZIONE MEDICALMENTE ASSISTITA | 2805 | 3 | 84.15
8234 | 121141/4 | SISTEMA PER LA RIABILITAZIONE DEL PAVIMENTO PELVICO | YSY MEDICAL | YSY EVO II | AMBULATORIO F | UROLOGIA - P.O. NESIMA | 4645.25 | 2 | 92.905 | 2018-02-15
8372 | C220682 | SISTEMA PER L'ANALISI E LA GESTIONE DI TRACCIATI ECG | EDAN INSTRUMENTS INC | SE-1515 | SEMIINTENSIVA PNEUMOLOGIA COVID | PNEUMOLOGIA | 10000 | 2 | 200 | 2017-05-03
82 | 2271658 | SISTEMA PER RADIOLOGIA DIGITALE | EASTMAN KODAK CO | DIRECTVIEW CR 950 | RADIOLOGIA - REFERTAZIONE | RADIOLOGIA - P.O. NESIMA | 32197.0712 | 12 | 3863.6485
144 | 2276517 | SISTEMA PER RADIOLOGIA DIGITALE | EASTMAN KODAK CO | DIRECTVIEW CR 950 | DIAGNOSTICA 1 | RADIOLOGIA - P.O. GARIBALDI | 32197.0712 | 12 | 3863.6485
3051 | 2170801 | SISTEMA PER RADIOLOGIA DIGITALE | EASTMAN KODAK CO | DIRECTVIEW CR 850 | AMBULATORIO ORTOPEDIA | ORTOPEDIA E TRAUMATOLOGIA - P.O. GARIBALDI | 32197.0712 | 12 | 3863.6485
3226 | 4028313 | SISTEMA PER RADIOLOGIA DIGITALE | CARESTREAM HEALTH INC | DIRECTVIEW CR 975 | SALA REFERTAZIONE | CHIRURGIA D'URGENZA - P.O. GARIBALDI | 32197.0712 | 12 | 3863.6485
3480 | 2272102 | SISTEMA PER RADIOLOGIA DIGITALE | CARESTREAM HEALTH INC | DIRECTVIEW CR 975 | DIAGNOSTICA 1 ST.5B | RADIOLOGIA - P.O. NESIMA | 32197.0712 | 12 | 3863.6485
7739 | 2196277 | SISTEMA PER RADIOLOGIA DIGITALE | EASTMAN KODAK CO | DIRECTVIEW CR 900 | SALA RX | ORTOPEDIA E TRAUMATOLOGIA - P.O. GARIBALDI | 32197.0712 | 12 | 3863.6485
13034 | 6734 | SISTEMA PER RADIOLOGIA DIGITALE | DIGITEC TECNOLOGIE DIGITALI SRL | PID RF43 | RADIOLOGIA | RADIOLOGIA - P.O. NESIMA | 32197.0712 | 12 | 3863.6485 | 2022-05-04
8265 | 5OV5M3DG700003J | SISTEMA POLIFUNZIONALE PER RADIOLOGIA DIGITALE (ARCO-U) | SAMSUNG ELECTRONICS | XGEO GC80 | DIAGNOSTICA 1 | RADIOLOGIA - P.O. GARIBALDI | 130000 | 8 | 10400 | 2017-03-21
9671 | RXJ06480388GA | SISTEMA POLIGRAFICO PER STUDI ELETTROFISIOLOGICI | GE MEDICAL SYSTEMS | CLAB II PLUS 64 | ELETTROFISIOLOGIA | CARDIOLOGIA-UTIC - P.O. GARIBALDI | 38000 | 3 | 1140
9673 | SBT06491649GA | SISTEMA POLIGRAFICO PER STUDI ELETTROFISIOLOGICI | GE MEDICAL SYSTEMS | MAC LAB 7000 | ELETTROFISIOLOGIA | CARDIOLOGIA-UTIC - P.O. GARIBALDI | 38000 | 3 | 1140
136 | 2272110 | SISTEMA STEREOTASSICO IN MAMMOGRAFIA ECT O RADIOGRAFICA | FISCHER IMAGING CORP | MAMMOTEST PLUS | STANZA VISITE - SENOLOGIA | RADIODIAGNOSTICA SENOLOGICA - P.O. NESIMA | 30000 | 4 | 1200
7538 | YM801271 | SISTEMA STEREOTASSICO IN MAMMOGRAFIA ECT O RADIOGRAFICA | HOLOGIC INC | SELENIA FFDM | DIAGNOSTICA | RADIODIAGNOSTICA SENOLOGICA - P.O. NESIMA | 30000 | 4 | 1200 | 2016-07-17
3572 | 6000273 | SISTEMA TAC GAMMA CAMERA INTEGRATO | PHILIPS MEDICAL SYSTEMS | BRIGHTVIEW XCT | DIAGNOSTICA 1 | MEDICINA NUCLEARE - P.O. NESIMA | 500000 | 8 | 40000
9018 | 2088 | SISTEMA TAC/PET INTEGRATO | PHILIPS MEDICAL SYSTEMS | INGENUITY TF 128 | PET | MEDICINA NUCLEARE - P.O. NESIMA | 1000000 | 12 | 120000 | 2018-07-26
45 | EC639386 | SISTEMA TELEVISIVO PER ENDOSCOPIA | STORZ KARL GMBH & CO KG | 20223020-1 TRICAM SL II | CORRIDOIO DEPOSITO | BLOCCO OPERATORIO CENTRALE - P.O. NESIMA | 10970 | 3 | 329.1
79 | 508980 | SISTEMA TELEVISIVO PER ENDOSCOPIA | OLYMPUS OPTICAL CO LTD | CV 160 | RADIOLOGIA | RADIOLOGIA - P.O. NESIMA | 10970 | 3 | 329.1
1401 | KG606233-P | SISTEMA TELEVISIVO PER ENDOSCOPIA | STORZ KARL GMBH & CO KG | 20222020 TRICAM SL PAL | SALA OP. 1 | B.O. OSTETRICIA E GINECOLOGIA - P.O. NESIMA | 10970 | 3 | 329.1
1448 | MG607574-P | SISTEMA TELEVISIVO PER ENDOSCOPIA | STORZ KARL GMBH & CO KG | 22200020-1 IMAGE 1 | SALA OP 1 | B.O. OSTETRICIA E GINECOLOGIA - P.O. NESIMA | 10970 | 3 | 329.1
1456 | OY682183-P | SISTEMA TELEVISIVO PER ENDOSCOPIA | STORZ KARL GMBH & CO KG | 22201020 SCB IMAGE 1 HUB | SALA OP 1 | B.O. OSTETRICIA E GINECOLOGIA - P.O. NESIMA | 10970 | 3 | 329.1
1468 | 401848 | SISTEMA TELEVISIVO PER ENDOSCOPIA | SONY CORP | CMA D2MD CE | SALA OP 1 | B.O. OSTETRICIA E GINECOLOGIA - P.O. NESIMA | 10970 | 3 | 329.1
1738 | 7101174 | SISTEMA TELEVISIVO PER ENDOSCOPIA | OLYMPUS OPTICAL CO LTD | CV 145 | AMB PNEUMOLOGIA | AMBULATORI - P.O. NESIMA | 10970 | 3 | 329.1
1744 | 7113512 | SISTEMA TELEVISIVO PER ENDOSCOPIA | OLYMPUS OPTICAL CO LTD | OTV F2 | AMB PNEUMOLOGIA | AMBULATORI - P.O. NESIMA | 10970 | 3 | 329.1
1810 | 1901191 | SISTEMA TELEVISIVO PER ENDOSCOPIA | OLYMPUS OPTICAL CO LTD | OTV SX 2 C | AMBULATORIO SENOLOGIA PIANO 1 | AMBULATORI - P.O. NESIMA | 10970 | 3 | 329.1
2172 | 7621634 | SISTEMA TELEVISIVO PER ENDOSCOPIA | OLYMPUS OPTICAL CO LTD | CV 180 EXERA II | COMPLESSO OPERATORIO CENTRALE | BLOCCO OPERATORIO CENTRALE - P.O. NESIMA | 10970 | 3 | 329.1
2312 | UZ675075-P | SISTEMA TELEVISIVO PER ENDOSCOPIA | STORZ KARL GMBH & CO KG | 22201020 SCB IMAGE 1 HUB | SALA OP. 5 | BLOCCO OPERATORIO CENTRALE - P.O. NESIMA | 10970 | 3 | 329.1
2339 | DG602656-T | SISTEMA TELEVISIVO PER ENDOSCOPIA | STORZ KARL GMBH & CO KG | 20222020 TRICAM SL PAL | SALA OP. 4 | BLOCCO OPERATORIO CENTRALE - P.O. NESIMA | 10970 | 3 | 329.1
2413 | ZZ680296-P | SISTEMA TELEVISIVO PER ENDOSCOPIA | STORZ KARL GMBH & CO KG | 22201020 SCB IMAGE 1 HUB | SALA OP. 6 | BLOCCO OPERATORIO CENTRALE - P.O. NESIMA | 10970 | 3 | 329.1
2765 | 1938 | SISTEMA TELEVISIVO PER ENDOSCOPIA | AESCULAP AG & CO KG | PV 280 DAVID PAL | SALA OPERATORIA N°1-CH. D'URGENZA | CHIRURGIA D'URGENZA - P.O. GARIBALDI | 10970 | 3 | 329.1
2912 | 891072 | SISTEMA TELEVISIVO PER ENDOSCOPIA | WISAP GESELLSCHAFT FUR WISSENSCHAFTLICHEN APPARATEBAU MBH | WP7736 WD ENDO DIGI VIEW 3 CCD | CORRIDOIO DEPOSITO | BLOCCO OPERATORIO CENTRALE - P.O. NESIMA | 10970 | 3 | 329.1
2913 | 694770 | SISTEMA TELEVISIVO PER ENDOSCOPIA | WISAP GESELLSCHAFT FUR WISSENSCHAFTLICHEN APPARATEBAU MBH | WP7736 WD ENDO DIGI VIEW 3 CCD | CORRIDOIO DEPOSITO | BLOCCO OPERATORIO CENTRALE - P.O. NESIMA | 10970 | 3 | 329.1
2929 | WY688227-P | SISTEMA TELEVISIVO PER ENDOSCOPIA | STORZ KARL GMBH & CO KG | 22201020 SCB IMAGE 1 HUB | CORRIDOIO DEPOSITO | BLOCCO OPERATORIO CENTRALE - P.O. NESIMA | 10970 | 3 | 329.1
2937 | AAE 0849 | SISTEMA TELEVISIVO PER ENDOSCOPIA | SMITH & NEPHEW PLC | DYONICS 460 3 CCD | CORRIDOIO DEPOSITO | BLOCCO OPERATORIO CENTRALE - P.O. NESIMA | 10970 | 3 | 329.1
2946 | OX692797-P | SISTEMA TELEVISIVO PER ENDOSCOPIA | ARTHREX INC | IR 8101 IMAGE 1 HD | CORRIDOIO DEPOSITO | BLOCCO OPERATORIO CENTRALE - P.O. NESIMA | 10970 | 3 | 329.1
2982 | 7074978 | SISTEMA TELEVISIVO PER ENDOSCOPIA | OLYMPUS OPTICAL CO LTD | OTV S7 A | CORRIDOIO DEPOSITO | BLOCCO OPERATORIO CENTRALE - P.O. NESIMA | 10970 | 3 | 329.1
3007 | 389908 | SISTEMA TELEVISIVO PER ENDOSCOPIA | WISAP GESELLSCHAFT FUR WISSENSCHAFTLICHEN APPARATEBAU MBH | WP7736 WD ENDO DIGI VIEW 3 CCD | SALA ISTEROSCOPIA | B.O. OSTETRICIA E GINECOLOGIA - P.O. NESIMA | 10970 | 3 | 329.1
3301 | VY687834-P | SISTEMA TELEVISIVO PER ENDOSCOPIA | STORZ KARL GMBH & CO KG | 22201020 SCB IMAGE 1 HUB | BLOCCO OPERATORIO CHIRURGIA | CHIRURGIA GENERALE - P.O. GARIBALDI | 10970 | 3 | 329.1
3538 | SX695421-P | SISTEMA TELEVISIVO PER ENDOSCOPIA | STORZ KARL GMBH & CO KG | 22201020 SCB IMAGE 1 HUB | SALA OP. 9 | BLOCCO OPERATORIO CENTRALE - P.O. NESIMA | 10970 | 3 | 329.1
3542 | 52500016021 | SISTEMA TELEVISIVO PER ENDOSCOPIA | LUXTEC CORP | MICROLUX | SALA OP. 9 | BLOCCO OPERATORIO CENTRALE - P.O. NESIMA | 10970 | 3 | 329.1
3605 | 60650795 | SISTEMA TELEVISIVO PER ENDOSCOPIA | DYONICS INC | DYONICS 450 3 CCD | COMPLESSO OPERATORIO CENTRALE | BLOCCO OPERATORIO CENTRALE - P.O. NESIMA | 10970 | 3 | 329.1
3615 | 1001474 | SISTEMA TELEVISIVO PER ENDOSCOPIA | OLYMPUS OPTICAL CO LTD | OTV SX 2 C | COMPLESSO OPERATORIO CENTRALE | BLOCCO OPERATORIO CENTRALE - P.O. NESIMA | 10970 | 3 | 329.1
3623 | FF611630P | SISTEMA TELEVISIVO PER ENDOSCOPIA | STORZ KARL GMBH & CO KG | 20212020 TELECAM SL PAL | COMPLESSO OPERATORIO CENTRALE | BLOCCO OPERATORIO CENTRALE - P.O. NESIMA | 10970 | 3 | 329.1
4260 | EA010977 | SISTEMA TELEVISIVO PER ENDOSCOPIA | PENTAX CORP | EPK 1000 | AMBULATORIO DI ENDOSCOPIA TORACICA | CHIRURGIA TORACICA - P.O. NESIMA | 10970 | 3 | 329.1
4271 | 41005 | SISTEMA TELEVISIVO PER ENDOSCOPIA | ACUTRONIC MEDICAL SYSTEMS AG | VIU | AMBULATORIO DI ENDOSCOPIA TORACICA | CHIRURGIA TORACICA - P.O. NESIMA | 10970 | 3 | 329.1
4434 | EB010181 | SISTEMA TELEVISIVO PER ENDOSCOPIA | PENTAX CORP | EPK I | SALA GASTROENTEROLOGIA | GASTROENTEROLOGIA - P.O.NESIMA | 10970 | 3 | 329.1
4442 | EA010193 | SISTEMA TELEVISIVO PER ENDOSCOPIA | PENTAX CORP | EPK 1000 | SALA GASTROENTEROLOGIA | GASTROENTEROLOGIA - P.O.NESIMA | 10970 | 3 | 329.1
4444 | EC013400 | SISTEMA TELEVISIVO PER ENDOSCOPIA | PENTAX CORP | EPK 1000 | SALA GASTROENTEROLOGIA | GASTROENTEROLOGIA - P.O.NESIMA | 10970 | 3 | 329.1
4449 | 2V289B035 | SISTEMA TELEVISIVO PER ENDOSCOPIA | FUJI PHOTO FILM CO LTD | SIGMA 400 EVE | SALA GASTROENTEROLOGIA | GASTROENTEROLOGIA - P.O.NESIMA | 10970 | 3 | 329.1
4661 | JL0086 | SISTEMA TELEVISIVO PER ENDOSCOPIA | SMITH & NEPHEW PLC | DYONICS 350 | SALA OP. 2 | ORTOPEDIA E TRAUMATOLOGIA - P.O. GARIBALDI | 10970 | 3 | 329.1
4960 | 7264189 | SISTEMA TELEVISIVO PER ENDOSCOPIA | OLYMPUS OPTICAL CO LTD | CV-190 EXERA III | DEPOSITO RIANIMAZIONE | RIANIMAZIONE - P.O. GARIBALDI | 10970 | 3 | 329.1 | 2014-03-05
5496 | 7204233 | SISTEMA TELEVISIVO PER ENDOSCOPIA | OLYMPUS OPTICAL CO LTD | OTV SC | AMBULATORIO DI REPARTO | MAL. APPARATO RESPIRATORIO - P.O. NESIMA | 10970 | 3 | 329.1
5788 | 7643445 | SISTEMA TELEVISIVO PER ENDOSCOPIA | OLYMPUS OPTICAL CO LTD | CV 180 EXERA II | BLOCCO OPERATORIO CHIRURGIA | CHIRURGIA GENERALE - P.O. GARIBALDI | 10970 | 3 | 329.1
6493 | 7100877 | SISTEMA TELEVISIVO PER ENDOSCOPIA | OLYMPUS OPTICAL CO LTD | CV 145 | AMBULATORIO | GASTROENTEROLOGIA - P.O.GARIBALDI | 10970 | 3 | 329.1
6498 | 7554288 | SISTEMA TELEVISIVO PER ENDOSCOPIA | OLYMPUS OPTICAL CO LTD | CV 100 | AMBULATORIO | GASTROENTEROLOGIA - P.O.GARIBALDI | 10970 | 3 | 329.1
6501 | EB011175 | SISTEMA TELEVISIVO PER ENDOSCOPIA | PENTAX CORP | EPM 3500 | AMBULATORIO | GASTROENTEROLOGIA - P.O.GARIBALDI | 10970 | 3 | 329.1
6505 | 7312986 | SISTEMA TELEVISIVO PER ENDOSCOPIA | OLYMPUS OPTICAL CO LTD | CV 145 | AMBULATORIO | GASTROENTEROLOGIA - P.O.GARIBALDI | 10970 | 3 | 329.1
6889 | 7100887 | SISTEMA TELEVISIVO PER ENDOSCOPIA | OLYMPUS OPTICAL CO LTD | CV 145 | SALA OPERATORIA N°1-CH. D'URGENZA | CHIRURGIA D'URGENZA - P.O. GARIBALDI | 10970 | 3 | 329.1
6890 | EB013020 | SISTEMA TELEVISIVO PER ENDOSCOPIA | PENTAX CORP | EPK 700 | SALA OPERATORIA N°1-CH. D'URGENZA | CHIRURGIA D'URGENZA - P.O. GARIBALDI | 10970 | 3 | 329.1
6893 | SZ672838-P | SISTEMA TELEVISIVO PER ENDOSCOPIA | STORZ KARL GMBH & CO KG | 22201020 102 | SALA OPERATORIA N°1-CH. D'URGENZA | CHIRURGIA D'URGENZA - P.O. GARIBALDI | 10970 | 3 | 329.1
7386 | EB012987 | SISTEMA TELEVISIVO PER ENDOSCOPIA | PENTAX CORP | EPK 700 | SALA MEDICAZIONE 2 | HOSPICE CURE PALLIATIVE - P.O. NESIMA | 10970 | 3 | 329.1
7516 | 7404411 | SISTEMA TELEVISIVO PER ENDOSCOPIA | OLYMPUS OPTICAL CO LTD | CV-190 EXERA III | BLOCCO OPERATORI OSTETRICIA | OSTETRICIA E GINECOLOGIA - P.O.NESIMA | 10970 | 3 | 329.1 | 2015-06-24
7568 | EC010620 | SISTEMA TELEVISIVO PER ENDOSCOPIA | PENTAX CORP | EPK-I7000 | AMBULATORIO DI ENDOSCOPIA TORACICA | CHIRURGIA TORACICA - P.O. NESIMA | 10970 | 3 | 329.1 | 2015-12-15
7576 | EC010653 | SISTEMA TELEVISIVO PER ENDOSCOPIA | PENTAX CORP | EPK-I7000 | SALA DI GASTROENTEROLOGIA | GASTROENTEROLOGIA - P.O.NESIMA | 10970 | 3 | 329.1 | 2016-01-04
8045 | 7505045 | SISTEMA TELEVISIVO PER ENDOSCOPIA | OLYMPUS OPTICAL CO LTD | CV-190 EXERA III | AMB PNEUMOLOGIA | AMBULATORI - P.O. NESIMA | 10970 | 3 | 329.1 | 2016-09-14
8080 | 7505050 | SISTEMA TELEVISIVO PER ENDOSCOPIA | OLYMPUS OPTICAL CO LTD | CV 180 EXERA II | SALA DI GASTROENTEROLOGIA | GASTROENTEROLOGIA - P.O.NESIMA | 10970 | 3 | 329.1 | 2016-09-21
8268 | VU736470-P | SISTEMA TELEVISIVO PER ENDOSCOPIA | STORZ KARL GMBH & CO KG | TC200 | MEDICHERIA | OTORINOLARINGOIATRIA - P.O. NESIMA | 10970 | 3 | 329.1 | 2018-03-23
8551 | 2249 | SISTEMA TELEVISIVO PER ENDOSCOPIA | AESCULAP AG & CO KG | PV 440 FULL HD 3 CCD | AMBULATORIO DI ENDOSCOPIA TORACICA | CHIRURGIA TORACICA - P.O. NESIMA | 10970 | 3 | 329.1 | 2018-06-08
8568 | 7600686 | SISTEMA TELEVISIVO PER ENDOSCOPIA | OLYMPUS OPTICAL CO LTD | OTV S4 | BLOCCO OPERATORIO CHIRURGIA | CHIRURGIA GENERALE - P.O. GARIBALDI | 10970 | 3 | 329.1 | 2018-07-06
8794 | 0S5291 | SISTEMA TELEVISIVO PER ENDOSCOPIA | STORZ KARL GMBH & CO KG | . | LAB CPMA | PROCREAZIONE MEDICALMENTE ASSISTITA | 10970 | 3 | 329.1 | 2019-03-02
9810 | ZS777520-P | SISTEMA TELEVISIVO PER ENDOSCOPIA | STORZ KARL GMBH & CO KG | TC302 IMAGE-1 MODULE 3D-LINK | SALA OP. 6 | BLOCCO OPERATORIO CENTRALE - P.O. NESIMA | 10970 | 3 | 329.1 | 2020-03-08
9811 | Z5777332-P | SISTEMA TELEVISIVO PER ENDOSCOPIA | STORZ KARL GMBH & CO KG | TC300 | SALA OP. 6 | BLOCCO OPERATORIO CENTRALE - P.O. NESIMA | 10970 | 3 | 329.1 | 2020-03-08
9812 | NR778957-P | SISTEMA TELEVISIVO PER ENDOSCOPIA | STORZ KARL GMBH & CO KG | TC200IT | SALA OP. 6 | BLOCCO OPERATORIO CENTRALE - P.O. NESIMA | 10970 | 3 | 329.1 | 2020-03-08
9869 | UU734896-P | SISTEMA TELEVISIVO PER ENDOSCOPIA | STORZ KARL GMBH & CO KG | . | COMPLESSO OPERATORIO CENTRALE | BLOCCO OPERATORIO CENTRALE - P.O. NESIMA | 10970 | 3 | 329.1 | 2020-04-12
10204 | PR781823-P | SISTEMA TELEVISIVO PER ENDOSCOPIA | STORZ KARL GMBH & CO KG | TC200 | BLOCCO OPERATORIO CHIRURGIA | CHIRURGIA GENERALE - P.O. GARIBALDI | 10970 | 3 | 329.1 | 2020-06-22
10235 | 78710499 | SISTEMA TELEVISIVO PER ENDOSCOPIA | OLYMPUS OPTICAL CO LTD | OTV S2 | COMPLESSO OPERATORIO CENTRALE | BLOCCO OPERATORIO CENTRALE - P.O. NESIMA | 10970 | 3 | 329.1 | 2019-06-27
10252 | 7811880 | SISTEMA TELEVISIVO PER ENDOSCOPIA | OLYMPUS OPTICAL CO LTD | OTV-S400 4K PROCESSOR | SALA OP.3 | B.O. OSTETRICIA E GINECOLOGIA - P.O. NESIMA | 10970 | 3 | 329.1 | 2020-07-12
10253 | 7710863 | SISTEMA TELEVISIVO PER ENDOSCOPIA | OLYMPUS OPTICAL CO LTD | OTV-S300 VISERA ELITE II | SALA OP.3 | B.O. OSTETRICIA E GINECOLOGIA - P.O. NESIMA | 10970 | 3 | 329.1 | 2020-07-12
10387 | 7811895 | SISTEMA TELEVISIVO PER ENDOSCOPIA | OLYMPUS OPTICAL CO LTD | OTV-S400 4K PROCESSOR | SALA OP. 2 | BLOCCO OPERATORIO CENTRALE - P.O. NESIMA | 10970 | 3 | 329.1 | 2020-09-20
10390 | 7810502 | SISTEMA TELEVISIVO PER ENDOSCOPIA | OLYMPUS OPTICAL CO LTD | OTV-S200 VISERA ELITE II | SALA OP. 2 | BLOCCO OPERATORIO CENTRALE - P.O. NESIMA | 10970 | 3 | 329.1 | 2020-09-20
10449 | UR7888 15-P | SISTEMA TELEVISIVO PER ENDOSCOPIA | STORZ KARL GMBH & CO KG | TC200 | SALA OP 1 | B.O. OSTETRICIA E GINECOLOGIA - P.O. NESIMA | 10970 | 3 | 329.1 | 2020-10-23
10450 | UR788887-P | SISTEMA TELEVISIVO PER ENDOSCOPIA | STORZ KARL GMBH & CO KG | TC300 | SALA OP 1 | B.O. OSTETRICIA E GINECOLOGIA - P.O. NESIMA | 10970 | 3 | 329.1 | 2020-10-23
10606 | 7810824 | SISTEMA TELEVISIVO PER ENDOSCOPIA | OLYMPUS OPTICAL CO LTD | OTV-S200 VISERA ELITE II | SALA OPERATORIA N°1-CH. D'URGENZA | CHIRURGIA D'URGENZA - P.O. GARIBALDI | 10970 | 3 | 329.1 | 2021-01-09
10659 | YU740697-P | SISTEMA TELEVISIVO PER ENDOSCOPIA | STORZ KARL GMBH & CO KG | TC200 | BLOCCO OPERAT. CH. PEDIATRICA | BLOCCO OPERATORIO CENTRALE - P.O. NESIMA | 10970 | 3 | 329.1 | 2021-02-15
10660 | ZV725287-P | SISTEMA TELEVISIVO PER ENDOSCOPIA | STORZ KARL GMBH & CO KG | TC300 | BLOCCO OPERAT. CH. PEDIATRICA | BLOCCO OPERATORIO CENTRALE - P.O. NESIMA | 10970 | 3 | 329.1 | 2021-02-15
1070 | 401833 | SISTEMA TELEVISIVO PER MICROSCOPIO | SONY CORP | DXC 390 P | SALA 2 | B. OP. OCULISTICA - P.O. NESIMA | 8898.7831 | 3 | 266.9635
2762 | 403123 | SISTEMA TELEVISIVO PER MICROSCOPIO | ZEISS CARL | MEDILIVE CAMERA CONT | SALA OPERATORIA | NEUROCHIRURGIA TRAUMATOLOGICA - P.O. GARIBALDI | 8898.7831 | 3 | 266.9635
8087 | 312 | SISTEMA TRASMITTENTE/RICEVENTE DATI WIRELESS | PRODUTTORE NON RILEVABILE | . | TERAPIA INTENSIVA | UTIN NEONATOLOGIA - P.O. NESIMA | 180 | 2 | 3.6 | 2017-06-27
8088 | 319 | SISTEMA TRASMITTENTE/RICEVENTE DATI WIRELESS | PRODUTTORE NON RILEVABILE | . | TERAPIA INTENSIVA | UTIN NEONATOLOGIA - P.O. NESIMA | 180 | 2 | 3.6 | 2017-06-27
8089 | 401 | SISTEMA TRASMITTENTE/RICEVENTE DATI WIRELESS | PRODUTTORE NON RILEVABILE | . | TERAPIA INTENSIVA | UTIN NEONATOLOGIA - P.O. NESIMA | 180 | 2 | 3.6 | 2017-06-27
8090 | 400 | SISTEMA TRASMITTENTE/RICEVENTE DATI WIRELESS | PRODUTTORE NON RILEVABILE | . | TERAPIA INTENSIVA | UTIN NEONATOLOGIA - P.O. NESIMA | 180 | 2 | 3.6 | 2017-06-27
10142 | AR000018 | SISTEMA TRASMITTENTE/RICEVENTE DATI WIRELESS | PRODUTTORE NON RILEVABILE | . | SALA OP. 2 | ORTOPEDIA E TRAUMATOLOGIA - P.O. GARIBALDI | 180 | 2 | 3.6 | 2017-09-23
7397 | / | SOGLIA PERCETTIVA, APPARECCHIATURA PER | MEDOC ADVANCED MEDICAL SYSTEMS LTD | TSA II | LABORATORI PIANO MENO UNO | ENDOCRINOLOGIA - P.O. NESIMA | 7000 | 2 | 140
895 | 439961 | SOLLEVAMENTO MALATI, APPARECCHIO PER | HUNTLEIGH HEALTHCARE LTD | PORTA 250 | SALA VISITE | CHIRURGIA ONCOLOGICA - P.O. NESIMA | 3828.305 | 2 | 76.5661
3488 | LA21704 | SOLLEVAMENTO MALATI, APPARECCHIO PER | REBOTEK | ARNOLD | DEGENZA | NEUROCHIRURGIA - P.O. NESIMA | 3828.305 | 2 | 76.5661 | 2015-03-27
3924 | GB310450037T | SOLLEVAMENTO MALATI, APPARECCHIO PER | ARJO HUNTLEIGH GETINGE GROUP | OPERA | AMBULATORIO | CHIRURGIA VASCOLARE - P.O. GARIBALDI | 3828.305 | 2 | 76.5661
4618 | 801237 | SOLLEVAMENTO MALATI, APPARECCHIO PER | LIKO AB | VIKING XL | DEGENZA | ENDOCRINOLOGIA - P.O. NESIMA | 3828.305 | 2 | 76.5661
4979 | 7726185 | SOLLEVAMENTO MALATI, APPARECCHIO PER | LIKO AB | GOLVO 7007 ES | DEPOSITO RIANIMAZIONE | RIANIMAZIONE - P.O. GARIBALDI | 3828.305 | 2 | 76.5661
5359 | 15N06 | SOLLEVAMENTO MALATI, APPARECCHIO PER | FUMAGALLI SRL | 8150 20 PROFESSIONALIFT | SALA MEDICAZIONE 2 | HOSPICE CURE PALLIATIVE - P.O. NESIMA | 3828.305 | 2 | 76.5661
5360 | SEE0616246 | SOLLEVAMENTO MALATI, APPARECCHIO PER | ARJO HUNTLEIGH GETINGE GROUP | MIRANTI | SALA MEDICAZIONE 2 | HOSPICE CURE PALLIATIVE - P.O. NESIMA | 3828.305 | 2 | 76.5661
5481 | 7302123 | SOLLEVAMENTO MALATI, APPARECCHIO PER | LIKO AB | VIKING S | AMBULATORIO DI REPARTO | MAL. APPARATO RESPIRATORIO - P.O. NESIMA | 3828.305 | 2 | 76.5661
5674 | 7091552 | SOLLEVAMENTO MALATI, APPARECCHIO PER | LIKO AB | UNO 100 | INFERMERIA | MED. INT. IN AREA CRITICA - P.O. GARIBALDI | 3828.305 | 2 | 76.5661
5734 | 7722154 | SOLLEVAMENTO MALATI, APPARECCHIO PER | LIKO AB | GOLVO 7007 ES | DEPOSITO EX MALATTIE INFETTIVE | CARDIOLOGIA-UTIC - P.O. GARIBALDI | 3828.305 | 2 | 76.5661
7911 | 102014 | SOLLEVAMENTO MALATI, APPARECCHIO PER | MORETTI SPA | RP 810 | SALA DIALISI | NEFROLOGIA E DIALISI - P.O. NESIMA | 3828.305 | 2 | 76.5661 | 2016-05-14
8881 | 7503503 | SOLLEVAMENTO MALATI, APPARECCHIO PER | LIKO AB | VIKING M | DEPOSITO | MEDICINA INTERNA ORDINARIA - P.O. GARIBALDI | 3828.305 | 2 | 76.5661
11892 | 31 | SOLLEVAMENTO MALATI, APPARECCHIO PER | DEMARTA VIRGINIO SNC | EXELSIOR | DEPOSITO UFF TEC | DIREZIONE SANITARIA - P.O. NESIMA | 3828.305 | 2 | 76.5661 | 2023-02-08
11893 | 34 | SOLLEVAMENTO MALATI, APPARECCHIO PER | DEMARTA VIRGINIO SNC | EXELSIOR | DEPOSITO UFF TEC | DIREZIONE SANITARIA - P.O. NESIMA | 3828.305 | 2 | 76.5661 | 2023-02-08
11894 | 36 | SOLLEVAMENTO MALATI, APPARECCHIO PER | DEMARTA VIRGINIO SNC | EXELSIOR | DEPOSITO UFF TEC | DIREZIONE SANITARIA - P.O. NESIMA | 3828.305 | 2 | 76.5661 | 2023-02-08
11992 | 19000060 | SOLLEVAMENTO MALATI, APPARECCHIO PER | DEMARTA VIRGINIO SNC | EXELSIOR | DEPOSITO UFF TEC | DIREZIONE SANITARIA - P.O. NESIMA | 3828.305 | 2 | 76.5661 | 2023-01-08
11993 | 28 | SOLLEVAMENTO MALATI, APPARECCHIO PER | DEMARTA VIRGINIO SNC | EXELSIOR | DEPOSITO UFF TEC | DIREZIONE SANITARIA - P.O. NESIMA | 3828.305 | 2 | 76.5661 | 2023-01-08
11994 | 19000062 | SOLLEVAMENTO MALATI, APPARECCHIO PER | DEMARTA VIRGINIO SNC | EXELSIOR | DEPOSITO UFF TEC | DIREZIONE SANITARIA - P.O. NESIMA | 3828.305 | 2 | 76.5661 | 2023-01-08
11995 | 26 | SOLLEVAMENTO MALATI, APPARECCHIO PER | DEMARTA VIRGINIO SNC | EXELSIOR | DEPOSITO UFF TEC | DIREZIONE SANITARIA - P.O. NESIMA | 3828.305 | 2 | 76.5661 | 2023-01-08
11996 | 27 | SOLLEVAMENTO MALATI, APPARECCHIO PER | DEMARTA VIRGINIO SNC | EXELSIOR | DEPOSITO UFF TEC | DIREZIONE SANITARIA - P.O. NESIMA | 3828.305 | 2 | 76.5661 | 2023-01-08
12000 | 29 | SOLLEVAMENTO MALATI, APPARECCHIO PER | DEMARTA VIRGINIO SNC | EXELSIOR | DEPOSITO UFF TEC | DIREZIONE SANITARIA - P.O. NESIMA | 3828.305 | 2 | 76.5661 | 2023-01-08
12001 | 30 | SOLLEVAMENTO MALATI, APPARECCHIO PER | DEMARTA VIRGINIO SNC | EXELSIOR | DEPOSITO UFF TEC | DIREZIONE SANITARIA - P.O. NESIMA | 3828.305 | 2 | 76.5661 | 2023-01-08
6004 | 4N06 | SOLLEVATORE E DEAMBULATORE ELETTRICO | FUMAGALLI SRL | AM 1 | MEDICHERIA | CHIRURGIA GENERALE - P.O. GARIBALDI | 3884.2919 | 2 | 77.6858
9750 | 16/4500/004/1583 | SONDA AMBIENTALE | PRODUTTORE NON RILEVABILE | . | AMBULATORIO HOLTER-TILT TEST | CARDIOLOGIA - P.O. GARIBALDI | 1412 | 2 | 28.24 | 2020-02-15
10616 | 10614 | SONDA CARDIO | HUNTLEIGH HEALTHCARE LTD | SF1-US-EUR | PRONTO SOCCORSO | PRONTO SOCCORSO OSTETRICO - P.O. NESIMA | 2500 | 2 | 50 | 2021-01-14
10617 | 12302 | SONDA CARDIO | HUNTLEIGH HEALTHCARE LTD | SF1-US-EUR | PRONTO SOCCORSO | PRONTO SOCCORSO OSTETRICO - P.O. NESIMA | 2500 | 2 | 50 | 2021-01-14
10617 | 12423 | SONDA CARDIO | HUNTLEIGH HEALTHCARE LTD | SF1-US-EUR | PRONTO SOCCORSO | PRONTO SOCCORSO OSTETRICO - P.O. NESIMA | 2500 | 2 | 50 | 2021-01-14
10617 | 12313 | SONDA CARDIO | HUNTLEIGH HEALTHCARE LTD | SF1-US-EUR | PRONTO SOCCORSO | PRONTO SOCCORSO OSTETRICO - P.O. NESIMA | 2500 | 2 | 50 | 2021-01-14
10621 | 12411 | SONDA CARDIO | HUNTLEIGH HEALTHCARE LTD | SF1-US-EUR | AMBULATORIO DI GINECOLOGIA PIANO 0 | AMBULATORI - P.O. NESIMA | 2500 | 2 | 50 | 2021-01-14
10621 | 12307 | SONDA CARDIO | HUNTLEIGH HEALTHCARE LTD | SF1-US-EUR | AMBULATORIO DI GINECOLOGIA PIANO 0 | AMBULATORI - P.O. NESIMA | 2500 | 2 | 50 | 2021-01-14
10622 | 12422 | SONDA CARDIO | HUNTLEIGH HEALTHCARE LTD | SF1-US-EUR | AMBULATORIO DI GINECOLOGIA PIANO 0 | AMBULATORI - P.O. NESIMA | 2500 | 2 | 50 | 2021-01-14
10622 | 12394 | SONDA CARDIO | HUNTLEIGH HEALTHCARE LTD | SF1-US-EUR | AMBULATORIO DI GINECOLOGIA PIANO 0 | AMBULATORI - P.O. NESIMA | 2500 | 2 | 50 | 2021-01-14
7130 | MPD-03100151 | SONDA DI MISURA | PRODUTTORE NON RILEVABILE | . | SALA CONTROLLO 1 ACCELERATORE | RADIOTERAPIA - P.O. NESIMA | 5601.7069 | 2 | 112.0341
10933 | TH-B823 | SONDA DI MISURA | PRODUTTORE NON RILEVABILE | . | FISICA SANITARIA | RADIOTERAPIA - P.O. NESIMA | 750 | 2 | 15
10936 | 424 | SONDA DI MISURA | PRODUTTORE NON RILEVABILE | . | FISICA SANITARIA | RADIOTERAPIA - P.O. NESIMA | 9033.74 | 2 | 180.6748
10937 | 213 | SONDA DI MISURA | PRODUTTORE NON RILEVABILE | . | FISICA SANITARIA | RADIOTERAPIA - P.O. NESIMA | 2335 | 2 | 46.7
7544 | 683888 | SONDA DOPPLER | PRODUTTORE NON RILEVABILE | . | RIANIMAZIONE - P.O. GARIBALDI | RIANIMAZIONE - P.O. GARIBALDI | 2500 | 2 | 50 | 2015-07-10
7545 | 114184 | SONDA DOPPLER | PRODUTTORE NON RILEVABILE | . | RIANIMAZIONE - P.O. GARIBALDI | RIANIMAZIONE - P.O. GARIBALDI | 2500 | 2 | 50 | 2015-07-10
7546 | 114195 | SONDA DOPPLER | PRODUTTORE NON RILEVABILE | . | RIANIMAZIONE - P.O. GARIBALDI | RIANIMAZIONE - P.O. GARIBALDI | 2500 | 2 | 50 | 2015-07-10
7610 | DE433C2212 | SONDA DOPPLER | PHILIPS MEDICAL SYSTEMS | M2736A | DEGENZA | OSTETRICIA E GINECOLOGIA - P.O.NESIMA | 2500 | 2 | 50
8847 | DE433C2212 | SONDA DOPPLER | PHILIPS MEDICAL SYSTEMS | M2736A | BLOCCO OPERATORI OSTETRICIA | OSTETRICIA E GINECOLOGIA - P.O.NESIMA | 8365 | 2 | 167.3 | 2019-04-13
8847 | DE43154474 | SONDA DOPPLER | PHILIPS MEDICAL SYSTEMS | M2734B | BLOCCO OPERATORI OSTETRICIA | OSTETRICIA E GINECOLOGIA - P.O.NESIMA | 8365 | 2 | 167.3 | 2019-04-13
8847 | DE433C2542 | SONDA DOPPLER | PHILIPS MEDICAL SYSTEMS | M2736A | BLOCCO OPERATORI OSTETRICIA | OSTETRICIA E GINECOLOGIA - P.O.NESIMA | 8365 | 2 | 167.3 | 2019-04-13
8848 | DE433C2391 | SONDA DOPPLER | PHILIPS MEDICAL SYSTEMS | M2736A | BLOCCO OPERATORI OSTETRICIA | OSTETRICIA E GINECOLOGIA - P.O.NESIMA | 8365 | 2 | 167.3 | 2019-04-13
8848 | DE43154409 | SONDA DOPPLER | PHILIPS MEDICAL SYSTEMS | M2734B | BLOCCO OPERATORI OSTETRICIA | OSTETRICIA E GINECOLOGIA - P.O.NESIMA | 8365 | 2 | 167.3 | 2019-04-13
8848 | DE433C2531 | SONDA DOPPLER | PHILIPS MEDICAL SYSTEMS | M2736A | BLOCCO OPERATORI OSTETRICIA | OSTETRICIA E GINECOLOGIA - P.O.NESIMA | 8365 | 2 | 167.3 | 2019-04-13
8849 | DE433C2513 | SONDA DOPPLER | PHILIPS MEDICAL SYSTEMS | M2736A | BLOCCO OPERATORI OSTETRICIA | OSTETRICIA E GINECOLOGIA - P.O.NESIMA | 8365 | 2 | 167.3 | 2019-04-13
8849 | DE43153926 | SONDA DOPPLER | PHILIPS MEDICAL SYSTEMS | M2734B | BLOCCO OPERATORI OSTETRICIA | OSTETRICIA E GINECOLOGIA - P.O.NESIMA | 8365 | 2 | 167.3 | 2019-04-13
8849 | DE433C2545 | SONDA DOPPLER | PHILIPS MEDICAL SYSTEMS | M2736A | BLOCCO OPERATORI OSTETRICIA | OSTETRICIA E GINECOLOGIA - P.O.NESIMA | 8365 | 2 | 167.3 | 2019-04-13
8851 | DE433C2515 | SONDA DOPPLER | PHILIPS MEDICAL SYSTEMS | M2736A | BLOCCO OPERATORI OSTETRICIA | OSTETRICIA E GINECOLOGIA - P.O.NESIMA | 8365 | 2 | 167.3 | 2019-04-13
8851 | DE43154496 | SONDA DOPPLER | PHILIPS MEDICAL SYSTEMS | M2734B | BLOCCO OPERATORI OSTETRICIA | OSTETRICIA E GINECOLOGIA - P.O.NESIMA | 8365 | 2 | 167.3 | 2019-04-13
8851 | DE433C2583 | SONDA DOPPLER | PHILIPS MEDICAL SYSTEMS | M2736A | BLOCCO OPERATORI OSTETRICIA | OSTETRICIA E GINECOLOGIA - P.O.NESIMA | 8365 | 2 | 167.3 | 2019-04-13
38 | 1839749 | SONDA ECOGRAFICA | B & K MEDICAL AS | 1850 | AMBULATORIO DI UROLOGIA PIANO 1 | AMBULATORI - P.O. NESIMA | 6500 | 6 | 390
88 | 241364WX9 | SONDA ECOGRAFICA | GE MEDICAL SYSTEMS | 3S LC | AMBULATORIO G ENDOCRINOLOGIA | ENDOCRINOLOGIA - P.O. NESIMA | 6500 | 6 | 390
90 | 110799160 | SONDA ECOGRAFICA | GE MEDICAL SYSTEMS | . | AMBULATORIO G ENDOCRINOLOGIA | ENDOCRINOLOGIA - P.O. NESIMA | 6500 | 6 | 390
93 | 21219PDI | SONDA ECOGRAFICA | GE MEDICAL SYSTEMS | 3.5C | AMBULATORIO DI ENDOSCOPIA TORACICA | CHIRURGIA TORACICA - P.O. NESIMA | 6500 | 6 | 390
94 | 19936PD4 | SONDA ECOGRAFICA | GE MEDICAL SYSTEMS | 10LB | AMBULATORIO DI ENDOSCOPIA TORACICA | CHIRURGIA TORACICA - P.O. NESIMA | 6500 | 6 | 390
95 | 978183YM2 | SONDA ECOGRAFICA | GE MEDICAL SYSTEMS | 3C | SALA VISITE | OSTETRICIA E GINECOLOGIA - P.O.NESIMA | 6500 | 6 | 390
96 | 15202WX5 | SONDA ECOGRAFICA | GE MEDICAL SYSTEMS | E8C | SALA VISITE | OSTETRICIA E GINECOLOGIA - P.O.NESIMA | 6500 | 6 | 390
101 | 11699WX6 | SONDA ECOGRAFICA | GE MEDICAL SYSTEMS | E8C | SALA CONTROLLO | ANESTESIA E RIANIMAZIONE - P.O. NESIMA | 6500 | 6 | 390
102 | 1188-19074PD4 | SONDA ECOGRAFICA | GE MEDICAL SYSTEMS | 10S | SALA CONTROLLO | ANESTESIA E RIANIMAZIONE - P.O. NESIMA | 6500 | 6 | 390
103 | 969124YM7 | SONDA ECOGRAFICA | GE MEDICAL SYSTEMS | M12L | SALA CONTROLLO | ANESTESIA E RIANIMAZIONE - P.O. NESIMA | 6500 | 6 | 390
104 | 21409WP8 | SONDA ECOGRAFICA | GE MEDICAL SYSTEMS | 3.5C | SALA CONTROLLO | ANESTESIA E RIANIMAZIONE - P.O. NESIMA | 6500 | 6 | 390
105 | 957583YM8 | SONDA ECOGRAFICA | GE MEDICAL SYSTEMS | 10L | SALA CONTROLLO | ANESTESIA E RIANIMAZIONE - P.O. NESIMA | 6500 | 6 | 390
122 | 4904 | SONDA ECOGRAFICA | ESAOTE SPA | CA 631 | INFERMERIA | CHIRURGIA ONCOLOGICA - P.O. NESIMA | 6500 | 6 | 390
123 | 551 | SONDA ECOGRAFICA | ESAOTE SPA | IOE 323 10-5 | INFERMERIA | CHIRURGIA ONCOLOGICA - P.O. NESIMA | 6500 | 6 | 390
126 | 19794WX7 | SONDA ECOGRAFICA | GE MEDICAL SYSTEMS | 3S | AMB DI REPARTO | CARDIOLOGIA - P.O. NESIMA | 6500 | 6 | 390
129 | 43541PD2 | SONDA ECOGRAFICA | GE MEDICAL SYSTEMS | 4C | AMB DI REPARTO | CARDIOLOGIA - P.O. NESIMA | 6500 | 6 | 390
130 | 49017WP7 | SONDA ECOGRAFICA | GE MEDICAL SYSTEMS | 10L | AMB DI REPARTO | CARDIOLOGIA - P.O. NESIMA | 6500 | 6 | 390
131 | 37449WX6 | SONDA ECOGRAFICA | GE MEDICAL SYSTEMS | 3S | AMB DI REPARTO | CARDIOLOGIA - P.O. NESIMA | 6500 | 6 | 390
132 | 28567PD6 | SONDA ECOGRAFICA | GE MEDICAL SYSTEMS | 10L | AMB DI REPARTO | CARDIOLOGIA - P.O. NESIMA | 6500 | 6 | 390
227 | 35275WX7 | SONDA ECOGRAFICA | GE MEDICAL SYSTEMS | 3S | RIANIMAZIONE ADULTI 1 | ANESTESIA E RIANIMAZIONE - P.O. NESIMA | 6500 | 6 | 390
519 | 119211PD1 | SONDA ECOGRAFICA | GE MEDICAL SYSTEMS | 7S | TERAPIA INTENSIVA | UTIN NEONATOLOGIA - P.O. NESIMA | 6500 | 6 | 390
520 | 111518WP7 | SONDA ECOGRAFICA | GE MEDICAL SYSTEMS | 11L | TERAPIA INTENSIVA | UTIN NEONATOLOGIA - P.O. NESIMA | 6500 | 6 | 390
521 | 209296WX3 | SONDA ECOGRAFICA | GE MEDICAL SYSTEMS | 8C | TERAPIA INTENSIVA | UTIN NEONATOLOGIA - P.O. NESIMA | 6500 | 6 | 390
596 | 031NFV | SONDA ECOGRAFICA | SONOSITE INC | C11 8-5 | TERAPIA INTENSIVA | UTIN NEONATOLOGIA - P.O. NESIMA | 6500 | 6 | 390
1010 | 957581YM2 | SONDA ECOGRAFICA | GE MEDICAL SYSTEMS | 10L | SALA ECOGRAFIA 2 | RADIOLOGIA - P.O. NESIMA | 6500 | 6 | 390
1011 | 10629PD4 | SONDA ECOGRAFICA | GE MEDICAL SYSTEMS | 3.5C | SALA ECOGRAFIA 2 | RADIOLOGIA - P.O. NESIMA | 6500 | 6 | 390
1567 | M00903 | SONDA ECOGRAFICA | HITACHI ALOKA MEDICAL LTD | UST 5712 | AMBULATORIO DI GINECOLOGIA PIANO 0 | AMBULATORI - P.O. NESIMA | 6500 | 6 | 390
1568 | M00837 | SONDA ECOGRAFICA | HITACHI ALOKA MEDICAL LTD | UST 9118 | AMBULATORIO DI GINECOLOGIA PIANO 0 | AMBULATORI - P.O. NESIMA | 6500 | 6 | 390
1569 | M00449 | SONDA ECOGRAFICA | HITACHI ALOKA MEDICAL LTD | UST 9126 | AMBULATORIO DI GINECOLOGIA PIANO 0 | AMBULATORI - P.O. NESIMA | 6500 | 6 | 390
1586 | SE16325232A | SONDA ECOGRAFICA | HITACHI MEDICAL CORP | EUP L54M | AMBULATORIO DI GINECOLOGIA PIANO 0 | AMBULATORI - P.O. NESIMA | 6500 | 6 | 390
1587 | SE1683231A | SONDA ECOGRAFICA | HITACHI MEDICAL CORP | EUP C514 | AMBULATORIO DI GINECOLOGIA PIANO 0 | AMBULATORI - P.O. NESIMA | 6500 | 6 | 390
1588 | SE 19930323A | SONDA ECOGRAFICA | HITACHI MEDICAL CORP | EUP V33W | AMBULATORIO DI GINECOLOGIA PIANO 0 | AMBULATORI - P.O. NESIMA | 6500 | 6 | 390
1659 | 147576KR3 | SONDA ECOGRAFICA | GE MEDICAL SYSTEMS | RIC5-9 D | AMBULATORIO | PRONTO SOCCORSO OSTETRICO - P.O. NESIMA | 6500 | 6 | 390 | 2014-01-18
1660 | 144609KR5 | SONDA ECOGRAFICA | GE MEDICAL SYSTEMS | . | AMBULATORIO | PRONTO SOCCORSO OSTETRICO - P.O. NESIMA | 6500 | 6 | 390 | 2014-01-18
1668 | X0030090 | SONDA ECOGRAFICA | HITACHI ALOKA MEDICAL LTD | UST 9123 | PRONTO SOCCORSO | PRONTO SOCCORSO OSTETRICO - P.O. NESIMA | 6500 | 6 | 390
1669 | M06336 | SONDA ECOGRAFICA | HITACHI ALOKA MEDICAL LTD | UST 9124 | PRONTO SOCCORSO | PRONTO SOCCORSO OSTETRICO - P.O. NESIMA | 6500 | 6 | 390
1678 | 15745KR3 | SONDA ECOGRAFICA | GE MEDICAL SYSTEMS | . | PRONTO SOCCORSO | PRONTO SOCCORSO OSTETRICO - P.O. NESIMA | 6500 | 6 | 390
1679 | 5645KR7 | SONDA ECOGRAFICA | GE MEDICAL SYSTEMS | RIC 5-9 | PRONTO SOCCORSO | PRONTO SOCCORSO OSTETRICO - P.O. NESIMA | 6500 | 6 | 390
1680 | 24523KR3 | SONDA ECOGRAFICA | GE MEDICAL SYSTEMS | AB2-7 D | PRONTO SOCCORSO | PRONTO SOCCORSO OSTETRICO - P.O. NESIMA | 6500 | 6 | 390
1779 | 1864540 | SONDA ECOGRAFICA | B & K MEDICAL AS | 8801 | AMB SENOLOGIA | AMBULATORI - P.O. NESIMA | 6500 | 6 | 390
1780 | 1814347 | SONDA ECOGRAFICA | B & K MEDICAL AS | 8804 | AMB SENOLOGIA | AMBULATORI - P.O. NESIMA | 6500 | 6 | 390
1804 | 1864933 | SONDA ECOGRAFICA | B & K MEDICAL AS | 8808 | AMBULATORIO DI UROLOGIA PIANO 1 | AMBULATORI - P.O. NESIMA | 6500 | 6 | 390
1805 | 1865079 | SONDA ECOGRAFICA | B & K MEDICAL AS | 8811 | AMBULATORIO DI UROLOGIA PIANO 1 | AMBULATORI - P.O. NESIMA | 6500 | 6 | 390
2257 | 03HV11 | SONDA ECOGRAFICA | SONOSITE INC | L38N | SALA OP. 1 | BLOCCO OPERATORIO CENTRALE - P.O. NESIMA | 6500 | 6 | 390 | 2018-04-05
2797 | 1998-1812791 | SONDA ECOGRAFICA | B & K MEDICAL AS | 8808 | SALA OPERATORIA | NEUROCHIRURGIA TRAUMATOLOGICA - P.O. GARIBALDI | 6500 | 6 | 390
2798 | 1998-1212814 | SONDA ECOGRAFICA | B & K MEDICAL AS | 8808 | SALA OPERATORIA | NEUROCHIRURGIA TRAUMATOLOGICA - P.O. GARIBALDI | 6500 | 6 | 390
2851 | 1059425YM7 | SONDA ECOGRAFICA | GE MEDICAL SYSTEMS | . | AMB DI REPARTO | CHIRURGIA VASCOLARE - P.O. NESIMA | 6500 | 6 | 390
2852 | 81337PD8 | SONDA ECOGRAFICA | GE MEDICAL SYSTEMS | 8L RS | AMB DI REPARTO | CHIRURGIA VASCOLARE - P.O. NESIMA | 6500 | 6 | 390
2862 | SE18322410 | SONDA ECOGRAFICA | HITACHI MEDICAL CORP | EUP CC531 | AMBULATORIO F | UROLOGIA - P.O. NESIMA | 6500 | 6 | 390
2863 | SE1884414C | SONDA ECOGRAFICA | HITACHI MEDICAL CORP | EUP C514 | AMBULATORIO F | UROLOGIA - P.O. NESIMA | 6500 | 6 | 390
2864 | SE17776414B | SONDA ECOGRAFICA | HITACHI MEDICAL CORP | EUP L54M | AMBULATORIO F | UROLOGIA - P.O. NESIMA | 6500 | 6 | 390
3077 | 182591WX8 | SONDA ECOGRAFICA | GE MEDICAL SYSTEMS | 3S | SALA BOX PS | PRONTO SOCCORSO MCAU - P.O. GARIBALDI | 6500 | 6 | 390
3078 | 61339YP8 | SONDA ECOGRAFICA | GE MEDICAL SYSTEMS | 12L | SALA BOX PS | PRONTO SOCCORSO MCAU - P.O. GARIBALDI | 6500 | 6 | 390
3081 | 106899WP8 | SONDA ECOGRAFICA | GE MEDICAL SYSTEMS | 11L | AMBULATORIO ECOCOLORDOPPLER | CHIRURGIA VASCOLARE - P.O. GARIBALDI | 6500 | 6 | 390
3082 | 196309WX9 | SONDA ECOGRAFICA | GE MEDICAL SYSTEMS | 4C | AMBULATORIO ECOCOLORDOPPLER | CHIRURGIA VASCOLARE - P.O. GARIBALDI | 6500 | 6 | 390
3085 | 526777YMB | SONDA ECOGRAFICA | GE MEDICAL SYSTEMS | L764 | SALA OPERATORIA CHIR. VASCOLARE | CHIRURGIA VASCOLARE - P.O. GARIBALDI | 6500 | 6 | 390
3086 | 553327YMB | SONDA ECOGRAFICA | GE MEDICAL SYSTEMS | C364 | SALA OPERATORIA CHIR. VASCOLARE | CHIRURGIA VASCOLARE - P.O. GARIBALDI | 6500 | 6 | 390
3094 | 982 | SONDA ECOGRAFICA | ESAOTE SPA | CA 431 | AMBULATORIO ANGIOLOGIA | ANGIOLOGIA MEDICA - P.O. GARIBALDI | 6500 | 6 | 390
3095 | 2635 | SONDA ECOGRAFICA | ESAOTE SPA | LA 522 E | AMBULATORIO ANGIOLOGIA | ANGIOLOGIA MEDICA - P.O. GARIBALDI | 6500 | 6 | 390
3218 | 70703WX4 | SONDA ECOGRAFICA | GE MEDICAL SYSTEMS | 3S | AMBULATORI PIANO MENO DUE | ENDOCRINOLOGIA - P.O. NESIMA | 6500 | 6 | 390
3219 | 38804WP1 | SONDA ECOGRAFICA | GE MEDICAL SYSTEMS | 10L | AMBULATORI PIANO MENO DUE | ENDOCRINOLOGIA - P.O. NESIMA | 6500 | 6 | 390
3459 | 142165WX0 | SONDA ECOGRAFICA | GE MEDICAL SYSTEMS | 4C | ANGIOGRAFIA INTERVENTISTICA | RADIOLOGIA - P.O. GARIBALDI | 6500 | 6 | 390
3460 | 31763YP6 | SONDA ECOGRAFICA | GE MEDICAL SYSTEMS | 11L | ANGIOGRAFIA INTERVENTISTICA | RADIOLOGIA - P.O. GARIBALDI | 6500 | 6 | 390
3475 | X00O9183 | SONDA ECOGRAFICA | HITACHI ALOKA MEDICAL LTD | UST 5710 | AMB SENOLOGIA | AMBULATORI - P.O. GARIBALDI | 6500 | 6 | 390 | 2015-03-09
3497 | 176710WXZ | SONDA ECOGRAFICA | GE MEDICAL SYSTEMS | 3S | AMB CARDIOLOGIA DH | CARDIOLOGIA-UTIC - P.O. GARIBALDI | 6500 | 6 | 390 | 2015-04-14
3528 | 2483YP6 | SONDA ECOGRAFICA | GE MEDICAL SYSTEMS | M4S | AMBULATORIO ECOCARDIOGRAFIA | CARDIOLOGIA - P.O. GARIBALDI | 6500 | 6 | 390
3879 | 2722 | SONDA ECOGRAFICA | ESAOTE SPA | LA 523 E | AMB DI REPARTO | CHIRURGIA VASCOLARE - P.O. NESIMA | 6500 | 6 | 390
3880 | 4660 | SONDA ECOGRAFICA | ESAOTE SPA | CA 621 | AMB DI REPARTO | CHIRURGIA VASCOLARE - P.O. NESIMA | 6500 | 6 | 390
3921 | 453561235101 | SONDA ECOGRAFICA | PHILIPS MEDICAL SYSTEMS | C5-2 | AMBULATORIO | CHIRURGIA VASCOLARE - P.O. GARIBALDI | 6500 | 6 | 390
4182 | 33CZJ | SONDA ECOGRAFICA | SONOSITE INC | L38/10 | AMB DI REPARTO | CHIRURGIA VASCOLARE - P.O. NESIMA | 6500 | 6 | 390
4190 | 4465 | SONDA ECOGRAFICA | ESAOTE SPA | LA 522 E | AMB DI REPARTO | CHIRURGIA VASCOLARE - P.O. NESIMA | 6500 | 6 | 390
4191 | 4667 | SONDA ECOGRAFICA | ESAOTE SPA | CA 621 | AMB DI REPARTO | CHIRURGIA VASCOLARE - P.O. NESIMA | 6500 | 6 | 390
4335 | 31N1P | SONDA ECOGRAFICA | SONOSITE INC | C60 5-2 | AMB DI REPARTO | UROLOGIA - P.O. NESIMA | 6500 | 6 | 390
4541 | 4639 | SONDA ECOGRAFICA | ESAOTE SPA | CA 621 | AMB DI REPARTO | CHIRURGIA VASCOLARE - P.O. NESIMA | 6500 | 6 | 390
4545 | 32QKC | SONDA ECOGRAFICA | SONOSITE INC | L38/10 | DEGENZA | NEFROLOGIA E DIALISI - P.O. NESIMA | 6500 | 6 | 390
4546 | 32632 | SONDA ECOGRAFICA | SONOSITE INC | C60/5 | DEGENZA | NEFROLOGIA E DIALISI - P.O. NESIMA | 6500 | 6 | 390
4720 | 5239001 | SONDA ECOGRAFICA | ACUSON CORP | 7V3C | TERAPIA INTENSIVA | CARDIOLOGIA-UTIC - P.O. GARIBALDI | 6500 | 6 | 390
4721 | 82624109 | SONDA ECOGRAFICA | ACUSON CORP | 3V2C | TERAPIA INTENSIVA | CARDIOLOGIA-UTIC - P.O. GARIBALDI | 6500 | 6 | 390
4722 | 5188505 | SONDA ECOGRAFICA | ACUSON CORP | 8L5 | TERAPIA INTENSIVA | CARDIOLOGIA-UTIC - P.O. GARIBALDI | 6500 | 6 | 390
4723 | 5038902 | SONDA ECOGRAFICA | SIEMENS AG | 7V3C | TERAPIA INTENSIVA | CARDIOLOGIA-UTIC - P.O. GARIBALDI | 6500 | 6 | 390
4917 | M01339 | SONDA ECOGRAFICA | HITACHI ALOKA MEDICAL LTD | UST 9126 | AMB DI REPARTO EPATOLOGIA | CHIRURGIA ONCOLOGICA - P.O. NESIMA | 6500 | 6 | 390
4972 | 5933 | SONDA ECOGRAFICA | ESAOTE SPA | PA 230 E | DEPOSITO RIANIMAZIONE | RIANIMAZIONE - P.O. GARIBALDI | 6500 | 6 | 390
4973 | 1760 | SONDA ECOGRAFICA | ESAOTE SPA | LA 523 E | DEPOSITO RIANIMAZIONE | RIANIMAZIONE - P.O. GARIBALDI | 6500 | 6 | 390
4974 | 4551 | SONDA ECOGRAFICA | ESAOTE SPA | CA 421 | DEPOSITO RIANIMAZIONE | RIANIMAZIONE - P.O. GARIBALDI | 6500 | 6 | 390
5367 | 83654WX4 | SONDA ECOGRAFICA | GE MEDICAL SYSTEMS | 4C | DAY HOSPITAL | HOSPICE MALATTIE INFETTIVE - P.O. NESIMA | 6500 | 6 | 390
5368 | 78984WP2 | SONDA ECOGRAFICA | GE MEDICAL SYSTEMS | 12L | DAY HOSPITAL | HOSPICE MALATTIE INFETTIVE - P.O. NESIMA | 6500 | 6 | 390
5369 | 52885WX1 | SONDA ECOGRAFICA | GE MEDICAL SYSTEMS | 3S | DAY HOSPITAL | HOSPICE MALATTIE INFETTIVE - P.O. NESIMA | 6500 | 6 | 390
5373 | 1662 | SONDA ECOGRAFICA | ESAOTE SPA | CA 621 | AMBULATORI PIANO MENO DUE | ENDOCRINOLOGIA - P.O. NESIMA | 6500 | 6 | 390
5374 | 730 | SONDA ECOGRAFICA | ESAOTE SPA | LA 424 | AMBULATORI PIANO MENO DUE | ENDOCRINOLOGIA - P.O. NESIMA | 6500 | 6 | 390
5490 | 67933PD2 | SONDA ECOGRAFICA | GE MEDICAL SYSTEMS | 8L | AMBULATORIO DI REPARTO | MAL. APPARATO RESPIRATORIO - P.O. NESIMA | 6500 | 6 | 390
5491 | 24637WP1 | SONDA ECOGRAFICA | GE MEDICAL SYSTEMS | 3.5C | AMBULATORIO DI REPARTO | MAL. APPARATO RESPIRATORIO - P.O. NESIMA | 6500 | 6 | 390
5549 | 19667 | SONDA ECOGRAFICA | SAMSUNG MEDISON CO LTD | . | AMBULATORI PIANO MENO DUE | ENDOCRINOLOGIA - P.O. NESIMA | 6500 | 6 | 390
5551 |  | SONDA ECOGRAFICA | GE MEDICAL SYSTEMS | L76 | AMBULATORI PIANO MENO DUE | ENDOCRINOLOGIA - P.O. NESIMA | 6500 | 6 | 390
5661 | 3835 | SONDA ECOGRAFICA | ESAOTE SPA | CA 631 | DH | MED. INT. IN AREA CRITICA - P.O. GARIBALDI | 6500 | 6 | 390 | 2014-02-01
5662 | 4836 | SONDA ECOGRAFICA | ESAOTE SPA | PA 240 | DH | MED. INT. IN AREA CRITICA - P.O. GARIBALDI | 6500 | 6 | 390 | 2014-02-01
5663 | 2324 | SONDA ECOGRAFICA | ESAOTE SPA | CA 541 | DH | MED. INT. IN AREA CRITICA - P.O. GARIBALDI | 6500 | 6 | 390 | 2014-02-01
5664 | 32500 | SONDA ECOGRAFICA | ESAOTE SPA | LA 523 | DH | MED. INT. IN AREA CRITICA - P.O. GARIBALDI | 6500 | 6 | 390 | 2014-02-01
5983 | 321801YM3 | SONDA ECOGRAFICA | GE MEDICAL SYSTEMS | 739 L | SALA ECOGRAFIA 1 | RADIOLOGIA - P.O. NESIMA | 6500 | 6 | 390
5984 | 983094YM4 | SONDA ECOGRAFICA | GE MEDICAL SYSTEMS | C 364 | SALA ECOGRAFIA 1 | RADIOLOGIA - P.O. NESIMA | 6500 | 6 | 390
5985 | 03C1ZB | SONDA ECOGRAFICA | SONOSITE INC | C60/5 | ANGIOGRAFIA ST.2C | RADIOLOGIA - P.O. NESIMA | 6500 | 6 | 390
6078 | 106853WX5 | SONDA ECOGRAFICA | GE MEDICAL SYSTEMS | 3S | DEGENZA 11 | MEDICINA INTERNA ORDINARIA - P.O. GARIBALDI | 6500 | 6 | 390
6079 | 110527152 | SONDA ECOGRAFICA | GE MEDICAL SYSTEMS | 7.5L RC | DEGENZA 11 | MEDICINA INTERNA ORDINARIA - P.O. GARIBALDI | 6500 | 6 | 390
6080 | 110799172 | SONDA ECOGRAFICA | GE MEDICAL SYSTEMS | 4C | DEGENZA 11 | MEDICINA INTERNA ORDINARIA - P.O. GARIBALDI | 6500 | 6 | 390
6085 | 2323337 | SONDA ECOGRAFICA | GE MEDICAL SYSTEMS | 3S | DEGENZA | GERIATRIA - P.O. NESIMA | 6500 | 6 | 390
6086 | 382328YM3 | SONDA ECOGRAFICA | GE MEDICAL SYSTEMS | 739 L | DEGENZA | GERIATRIA - P.O. NESIMA | 6500 | 6 | 390
6087 | 2643PD5 | SONDA ECOGRAFICA | GE MEDICAL SYSTEMS | 3.5C | DEGENZA | GERIATRIA - P.O. NESIMA | 6500 | 6 | 390
6157 | 1967 | SONDA ECOGRAFICA | ESAOTE SPA | CA 430E | DEGENZA | GERIATRIA - P.O. NESIMA | 6500 | 6 | 390
6465 | 77470 | SONDA ECOGRAFICA | GE MEDICAL SYSTEMS | 6T | AMB DI REPARTO | CARDIOLOGIA - P.O. NESIMA | 6500 | 6 | 390
6544 | 38101WX2 | SONDA ECOGRAFICA | GE MEDICAL SYSTEMS | 3S | AMB CARDIOLOGIA DH | CARDIOLOGIA-UTIC - P.O. GARIBALDI | 6500 | 6 | 390
6595 | X0028959 | SONDA ECOGRAFICA | HITACHI ALOKA MEDICAL LTD | UST 9123 | COMPLESSO OPERATORIO CENTRALE | BLOCCO OPERATORIO CENTRALE - P.O. NESIMA | 6500 | 6 | 390
6596 | X0024447 | SONDA ECOGRAFICA | HITACHI ALOKA MEDICAL LTD | UST 9124 | COMPLESSO OPERATORIO CENTRALE | BLOCCO OPERATORIO CENTRALE - P.O. NESIMA | 6500 | 6 | 390
6601 | M06420C | SONDA ECOGRAFICA | HITACHI ALOKA MEDICAL LTD | UST 5710 | AMB SENOLOGIA | AMBULATORI - P.O. GARIBALDI | 6500 | 6 | 390
6607 | 00GJDK | SONDA ECOGRAFICA | SIEMENS AG | C40 3.5 | AMBULATORIO ANGIOLOGIA | ANGIOLOGIA MEDICA - P.O. GARIBALDI | 6500 | 6 | 390
6608 | 00H1RT | SONDA ECOGRAFICA | ATL ADVANCED TECHNOLOGIES LABORATORIES INC | L7-4 | AMBULATORIO ANGIOLOGIA | ANGIOLOGIA MEDICA - P.O. GARIBALDI | 6500 | 6 | 390
6616 | 3590 | SONDA ECOGRAFICA | ESAOTE SPA | LA 522 E | AMBULATORIO ANGIOLOGIA | ANGIOLOGIA MEDICA - P.O. GARIBALDI | 6500 | 6 | 390
6617 | 298 | SONDA ECOGRAFICA | ESAOTE SPA | CA 431 | AMBULATORIO ANGIOLOGIA | ANGIOLOGIA MEDICA - P.O. GARIBALDI | 6500 | 6 | 390
6618 | 9378 | SONDA ECOGRAFICA | ESAOTE SPA | PA 230 E | AMBULATORIO ANGIOLOGIA | ANGIOLOGIA MEDICA - P.O. GARIBALDI | 6500 | 6 | 390
6626 | ACL1998 | SONDA ECOGRAFICA | ATL ADVANCED TECHNOLOGIES LABORATORIES INC | . | AMBULATORIO ANGIOLOGIA | ANGIOLOGIA MEDICA - P.O. GARIBALDI | 6500 | 6 | 390
6643 | 1890 | SONDA ECOGRAFICA | ESAOTE SPA | LA 435 | AMBULATORIO | REUMATOLOGIA - P.O. GARIBALDI | 6500 | 6 | 390
6644 | 7553 | SONDA ECOGRAFICA | ESAOTE SPA | CA 431 | AMBULATORIO | REUMATOLOGIA - P.O. GARIBALDI | 6500 | 6 | 390
6698 | D8522739 | SONDA ECOGRAFICA | TOSHIBA MEDICAL SYSTEMS | PVF 375 MT | DEPOSITO | UFFICIO MANUTENZIONE | 6500 | 6 | 390
6699 | A8512024 | SONDA ECOGRAFICA | TOSHIBA MEDICAL SYSTEMS | PLF 705 S | DEPOSITO | UFFICIO MANUTENZIONE | 6500 | 6 | 390
6718 | 93623WP7 | SONDA ECOGRAFICA | GE MEDICAL SYSTEMS | 12L | AMB ENDOCRINOLOGIA | ENDOCRINOLOGIA - P.O. GARIBALDI | 6500 | 6 | 390
6719 | 144550WX1 | SONDA ECOGRAFICA | GE MEDICAL SYSTEMS | 4C | AMB ENDOCRINOLOGIA | ENDOCRINOLOGIA - P.O. GARIBALDI | 6500 | 6 | 390
6731 | 32630570 | SONDA ECOGRAFICA | SIEMENS AG | 8V3 | TERAPIA INTENSIVA | CARDIOLOGIA-UTIC - P.O. GARIBALDI | 6500 | 6 | 390
6732 | 32722007 | SONDA ECOGRAFICA | SIEMENS AG | 4Z1C | TERAPIA INTENSIVA | CARDIOLOGIA-UTIC - P.O. GARIBALDI | 6500 | 6 | 390
6733 | 33429041 | SONDA ECOGRAFICA | SIEMENS AG | 4V1C | AMB CARDIOLOGIA PEDIATRICA | CARDIOLOGIA PEDIATRICA - P.O. NESIMA | 6500 | 6 | 390
6738 | 34300535 | SONDA ECOGRAFICA | SIEMENS AG | 6C1 HD | SALA MEDICAZIONE 2 | HOSPICE CURE PALLIATIVE - P.O. NESIMA | 6500 | 6 | 390
6739 | 32580504 | SONDA ECOGRAFICA | SIEMENS AG | 8V3 | SALA MEDICAZIONE 2 | HOSPICE CURE PALLIATIVE - P.O. NESIMA | 6500 | 6 | 390
6743 | 856759YM6 | SONDA ECOGRAFICA | GE MEDICAL SYSTEMS | C 364 | UFFICIO MANUTENZIONE | UFFICIO MANUTENZIONE | 6500 | 6 | 390
6744 | 296839YM4 | SONDA ECOGRAFICA | GE MEDICAL SYSTEMS | LH | UFFICIO MANUTENZIONE | UFFICIO MANUTENZIONE | 6500 | 6 | 390
6768 | 34300535 | SONDA ECOGRAFICA | SIEMENS AG | 6C1 | AMB CARDIOLOGIA PEDIATRICA | CARDIOLOGIA PEDIATRICA - P.O. NESIMA | 6500 | 6 | 390
6804 | M23376C | SONDA ECOGRAFICA | HITACHI ALOKA MEDICAL LTD | UST 9123 | MEDICHERIA | CHIRURGIA GENERALE - P.O. GARIBALDI | 6500 | 6 | 390
6805 | M04377C | SONDA ECOGRAFICA | HITACHI ALOKA MEDICAL LTD | UST 5413 | MEDICHERIA | CHIRURGIA GENERALE - P.O. GARIBALDI | 6500 | 6 | 390
6995 | 8660 | SONDA ECOGRAFICA | ESAOTE SPA | PA 240 | AMB DI REPARTO | MEDICINA GENERALE INTERNA - P.O. NESIMA | 6500 | 6 | 390
6996 | 169/02462 | SONDA ECOGRAFICA | ESAOTE SPA | CA 430E | AMB DI REPARTO | MEDICINA GENERALE INTERNA - P.O. NESIMA | 6500 | 6 | 390
6997 | 4788 | SONDA ECOGRAFICA | ESAOTE SPA | LA 332 E | AMB DI REPARTO | MEDICINA GENERALE INTERNA - P.O. NESIMA | 6500 | 6 | 390
7340 | 130370YPO | SONDA ECOGRAFICA | GE MEDICAL SYSTEMS | C1-5D | SALA ECOGRAFIA 1 | RADIOLOGIA - P.O. NESIMA | 6500 | 6 | 390 | 2014-12-30
7341 | 118221YP1 | SONDA ECOGRAFICA | GE MEDICAL SYSTEMS | ML6 15D | SALA ECOGRAFIA 1 | RADIOLOGIA - P.O. NESIMA | 6500 | 6 | 390 | 2014-12-30
7342 | 326060WX1 | SONDA ECOGRAFICA | GE MEDICAL SYSTEMS | IC5-9 D | SALA ECOGRAFIA 1 | RADIOLOGIA - P.O. NESIMA | 6500 | 6 | 390 | 2014-12-30
7417 | 25091662 | SONDA ECOGRAFICA | SIEMENS AG | V7M | SALA MEDICAZIONE 2 | HOSPICE CURE PALLIATIVE - P.O. NESIMA | 6500 | 6 | 390
7499 | 138502YP0 | SONDA ECOGRAFICA | GE MEDICAL SYSTEMS | 3C-RS | SALA VISITE | OSTETRICIA E GINECOLOGIA - P.O.NESIMA | 6500 | 6 | 390
7501 | 4696 | SONDA ECOGRAFICA | ESAOTE SPA | CA 541 | DEGENZA | GERIATRIA - P.O. NESIMA | 6500 | 6 | 390 | 2016-06-20
7502 | 61409012 | SONDA ECOGRAFICA | ESAOTE SPA | LA 533 | DEGENZA | GERIATRIA - P.O. NESIMA | 6500 | 6 | 390 | 2016-06-20
7503 | 6561 | SONDA ECOGRAFICA | ESAOTE SPA | PA 240 | DEGENZA | GERIATRIA - P.O. NESIMA | 6500 | 6 | 390 | 2016-06-20
7506 | 12375006 | SONDA ECOGRAFICA | ESAOTE SPA | SC 3421 | DEGENZA | GERIATRIA - P.O. NESIMA | 6500 | 6 | 390 | 2016-06-20
7507 | 12135021 | SONDA ECOGRAFICA | ESAOTE SPA | SC 3421 | DEGENZA | GERIATRIA - P.O. NESIMA | 6500 | 6 | 390 | 2016-06-20
7508 | 13405048 | SONDA ECOGRAFICA | ESAOTE SPA | SL3332 | DEGENZA | GERIATRIA - P.O. NESIMA | 6500 | 6 | 390 | 2016-06-20
7794 | 376469WX3 | SONDA ECOGRAFICA | GE MEDICAL SYSTEMS | 4C RS | DEGENZA | OSTETRICIA E GINECOLOGIA - P.O.NESIMA | 6500 | 6 | 390
7795 | 3769996WX5 | SONDA ECOGRAFICA | GE MEDICAL SYSTEMS | E8C-RS | DEGENZA | OSTETRICIA E GINECOLOGIA - P.O.NESIMA | 6500 | 6 | 390
7820 | 61450045 | SONDA ECOGRAFICA | ESAOTE SPA | LA 533 | AMBULATORIO EEG | NEUROLOGIA - P.O. GARIBALDI | 6500 | 6 | 390 | 2016-08-04
7821 | 7824 | SONDA ECOGRAFICA | ESAOTE SPA | PA 240 | AMBULATORIO EEG | NEUROLOGIA - P.O. GARIBALDI | 6500 | 6 | 390 | 2016-08-04
7915 | X00B3823 | SONDA ECOGRAFICA | HITACHI ALOKA MEDICAL LTD | UST 9123 | PRONTO SOCCORSO OSTETRICIA | PRONTO SOCCORSO OSTETRICO - P.O. NESIMA | 6500 | 6 | 390 | 2016-11-18
7916 | X00B1071 | SONDA ECOGRAFICA | HITACHI ALOKA MEDICAL LTD | UST 9124 | PRONTO SOCCORSO OSTETRICIA | PRONTO SOCCORSO OSTETRICO - P.O. NESIMA | 6500 | 6 | 390 | 2016-11-18
8105 | P04-152144 | SONDA ECOGRAFICA | SIEMENS AG | P 5-1 | AMB CARDIOLOGIA PEDIATRICA | CARDIOLOGIA PEDIATRICA - P.O. NESIMA | 6500 | 6 | 390 | 2016-10-19
8106 | 52619005 | SONDA ECOGRAFICA | SIEMENS AG | P 8-4 | AMB CARDIOLOGIA PEDIATRICA | CARDIOLOGIA PEDIATRICA - P.O. NESIMA | 6500 | 6 | 390 | 2016-10-19
8107 | AX41173 | SONDA ECOGRAFICA | SIEMENS AG | P 9-4 | AMB CARDIOLOGIA PEDIATRICA | CARDIOLOGIA PEDIATRICA - P.O. NESIMA | 6500 | 6 | 390 | 2016-10-19
8117 | 156/14073 | SONDA ECOGRAFICA | ESAOTE SPA | LA 523 | DEGENZA | GERIATRIA - P.O. NESIMA | 6500 | 6 | 390
8119 | 147202WP6 | SONDA ECOGRAFICA | GE MEDICAL SYSTEMS | 9L-D | DEDENZA EPATOLOGIA | CHIRURGIA ONCOLOGICA - P.O. NESIMA | 6500 | 6 | 390 | 2016-11-02
8120 | 181580YP2 | SONDA ECOGRAFICA | GE MEDICAL SYSTEMS | C1-6 | DEDENZA EPATOLOGIA | CHIRURGIA ONCOLOGICA - P.O. NESIMA | 6500 | 6 | 390 | 2016-11-02
8254 | 51360523 | SONDA ECOGRAFICA | SIEMENS AG | 4V1C | TERAPIA INTENSIVA | CARDIOLOGIA-UTIC - P.O. GARIBALDI | 6500 | 6 | 390 | 2017-05-17
8255 | 51510003 | SONDA ECOGRAFICA | SIEMENS AG | 10V4 | TERAPIA INTENSIVA | CARDIOLOGIA-UTIC - P.O. GARIBALDI | 6500 | 6 | 390 | 2017-05-17
8299 | 3039178 | SONDA ECOGRAFICA | B & K MEDICAL AS | 8670 | AMBULATORIO F | UROLOGIA - P.O. NESIMA | 6500 | 6 | 390 | 2019-05-21
8300 |  | SONDA ECOGRAFICA | B & K MEDICAL AS | 8823 | AMBULATORIO F | UROLOGIA - P.O. NESIMA | 6500 | 6 | 390 | 2019-05-21
8319 | 1074 | SONDA ECOGRAFICA | ESAOTE SPA | AL2442 | AMBULATORIO CARDIOLOGIA | CARDIOLOGIA-UTIC - P.O. GARIBALDI | 6500 | 6 | 390 | 2018-03-06
8380 | 60803013 | SONDA ECOGRAFICA | SIEMENS AG | VF 10-5 | AMB CARDIOLOGIA PEDIATRICA | CARDIOLOGIA PEDIATRICA - P.O. NESIMA | 6500 | 6 | 390 | 2017-05-17
8381 | BD51131 | SONDA ECOGRAFICA | SIEMENS AG | C8-5 | AMB CARDIOLOGIA PEDIATRICA | CARDIOLOGIA PEDIATRICA - P.O. NESIMA | 6500 | 6 | 390 | 2017-05-17
8395 | 2925 | SONDA ECOGRAFICA | ESAOTE SPA | LA 523 E | AMB DI REPARTO | CHIRURGIA VASCOLARE - P.O. NESIMA | 6500 | 6 | 390
8453 | 44944013 | SONDA ECOGRAFICA | SIEMENS AG | 6C1 HD | AMB CARDIOLOGIA PEDIATRICA | CARDIOLOGIA PEDIATRICA - P.O. NESIMA | 6500 | 6 | 390
8518 | 4866 | SONDA ECOGRAFICA | ESAOTE SPA | AC2541 | LAB CPMA | PROCREAZIONE MEDICALMENTE ASSISTITA | 6500 | 6 | 390 | 2017-11-15
8519 | 16385087 | SONDA ECOGRAFICA | ESAOTE SPA | SE3133 | LAB CPMA | PROCREAZIONE MEDICALMENTE ASSISTITA | 6500 | 6 | 390 | 2017-11-15
8520 | 61639056 | SONDA ECOGRAFICA | ESAOTE SPA | SL1543 | LAB CPMA | PROCREAZIONE MEDICALMENTE ASSISTITA | 6500 | 6 | 390 | 2017-11-15
8605 | 4480 | SONDA ECOGRAFICA | ESAOTE SPA | AC2541 | AMBULATORIO H ENDOCRINOLOGIA | ENDOCRINOLOGIA - P.O. NESIMA | 6500 | 6 | 390 | 2017-08-29
8606 | 61619041 | SONDA ECOGRAFICA | ESAOTE SPA | SL1543 | AMBULATORIO H ENDOCRINOLOGIA | ENDOCRINOLOGIA - P.O. NESIMA | 6500 | 6 | 390 | 2017-08-29
8607 | 16225043 | SONDA ECOGRAFICA | ESAOTE SPA | SE3123 | AMBULATORIO H ENDOCRINOLOGIA | ENDOCRINOLOGIA - P.O. NESIMA | 6500 | 6 | 390 | 2017-08-29
8613 | 217357YP3 | SONDA ECOGRAFICA | GE MEDICAL SYSTEMS | C1-6 | ECOGRAFIA 1 | RADIOLOGIA - P.O. GARIBALDI | 6500 | 6 | 390 | 2017-09-27
8614 | 479024WX2 | SONDA ECOGRAFICA | GE MEDICAL SYSTEMS | . | ECOGRAFIA 1 | RADIOLOGIA - P.O. GARIBALDI | 6500 | 6 | 390 | 2017-09-27
8615 | 506602WX2 | SONDA ECOGRAFICA | GE MEDICAL SYSTEMS | IC5-9 D | ECOGRAFIA 1 | RADIOLOGIA - P.O. GARIBALDI | 6500 | 6 | 390 | 2017-09-27
8616 | 212917YP9 | SONDA ECOGRAFICA | GE MEDICAL SYSTEMS | ML6 15D | ECOGRAFIA 1 | RADIOLOGIA - P.O. GARIBALDI | 6500 | 6 | 390 | 2017-09-27
8620 | 476099WX7 | SONDA ECOGRAFICA | GE MEDICAL SYSTEMS | . | ECOGRAFIA 1 | RADIOLOGIA - P.O. GARIBALDI | 6500 | 6 | 390 | 2017-09-27
8621 | 490941WX2 | SONDA ECOGRAFICA | GE MEDICAL SYSTEMS | IC5-9 D | ECOGRAFIA 1 | RADIOLOGIA - P.O. GARIBALDI | 6500 | 6 | 390 | 2017-09-27
8622 | 219693YP9 | SONDA ECOGRAFICA | GE MEDICAL SYSTEMS | ML6 15D | ECOGRAFIA 1 | RADIOLOGIA - P.O. GARIBALDI | 6500 | 6 | 390 | 2017-09-27
8627 | 479026WX7 | SONDA ECOGRAFICA | GE MEDICAL SYSTEMS | . | PRONTO SOCCORSO | PRONTO SOCCORSO OSTETRICO - P.O. NESIMA | 6500 | 6 | 390 | 2016-09-28
8628 | 506618WX8 | SONDA ECOGRAFICA | GE MEDICAL SYSTEMS | IC5-9 D | PRONTO SOCCORSO | PRONTO SOCCORSO OSTETRICO - P.O. NESIMA | 6500 | 6 | 390 | 2017-09-28
8631 | 217359yp9 | SONDA ECOGRAFICA | GE MEDICAL SYSTEMS | C1-6 | PRONTO SOCCORSO | PRONTO SOCCORSO OSTETRICO - P.O. NESIMA | 6500 | 6 | 390 | 2017-09-29
8632 | 479028wx3 | SONDA ECOGRAFICA | SAMSUNG MEDISON CO LTD | L3-12A | PRONTO SOCCORSO | PRONTO SOCCORSO OSTETRICO - P.O. NESIMA | 6500 | 6 | 390 | 2017-09-29
8633 | 506633WX7 | SONDA ECOGRAFICA | GE MEDICAL SYSTEMS | IC5-9 D | PRONTO SOCCORSO | PRONTO SOCCORSO OSTETRICO - P.O. NESIMA | 6500 | 6 | 390 | 2017-09-29
8634 | 204401KR4 | SONDA ECOGRAFICA | GE MEDICAL SYSTEMS | RIC5-9 D | PRONTO SOCCORSO | PRONTO SOCCORSO OSTETRICO - P.O. NESIMA | 6500 | 6 | 390 | 2017-09-29
8635 | 523314WX3 | SONDA ECOGRAFICA | GE MEDICAL SYSTEMS | RAB 40 D | PRONTO SOCCORSO | PRONTO SOCCORSO OSTETRICO - P.O. NESIMA | 6500 | 6 | 390 | 2017-09-29
8639 | 217365YP6 | SONDA ECOGRAFICA | GE MEDICAL SYSTEMS | C1-6-D | EX O.B.I.- RIANIMAZIONE | PRONTO SOCCORSO MCAU - P.O. GARIBALDI | 6500 | 6 | 390 | 2017-09-29
8640 | 479032WX5 | SONDA ECOGRAFICA | SAMSUNG MEDISON CO LTD | L3-12A | EX O.B.I.- RIANIMAZIONE | PRONTO SOCCORSO MCAU - P.O. GARIBALDI | 6500 | 6 | 390 | 2017-09-29
8641 | 506646WX9 | SONDA ECOGRAFICA | GE MEDICAL SYSTEMS | IC5-9 D | EX O.B.I.- RIANIMAZIONE | PRONTO SOCCORSO MCAU - P.O. GARIBALDI | 6500 | 6 | 390 | 2017-09-29
8649 | 8528 | SONDA ECOGRAFICA | ESAOTE SPA | CA 541 | AMB ECOGRAFIA | RADIODIAGNOSTICA SENOLOGICA - P.O. NESIMA | 6500 | 6 | 390 | 2017-10-20
8650 | 554 | SONDA ECOGRAFICA | ESAOTE SPA | BC441 | AMB ECOGRAFIA | RADIODIAGNOSTICA SENOLOGICA - P.O. NESIMA | 6500 | 6 | 390 | 2017-10-20
8651 | 16365093 | SONDA ECOGRAFICA | ESAOTE SPA | EC 1123 | AMB ECOGRAFIA | RADIODIAGNOSTICA SENOLOGICA - P.O. NESIMA | 6500 | 6 | 390 | 2017-10-20
8656 | 8428 | SONDA ECOGRAFICA | ESAOTE SPA | CA 541 | BLOCCO OPERATORI OSTETRICIA | OSTETRICIA E GINECOLOGIA - P.O.NESIMA | 6500 | 6 | 390 | 2017-10-20
8657 | 565 | SONDA ECOGRAFICA | ESAOTE SPA | BC441 | BLOCCO OPERATORI OSTETRICIA | OSTETRICIA E GINECOLOGIA - P.O.NESIMA | 6500 | 6 | 390 | 2017-10-20
8658 | 16375013 | SONDA ECOGRAFICA | ESAOTE SPA | EC 1123 | BLOCCO OPERATORI OSTETRICIA | OSTETRICIA E GINECOLOGIA - P.O.NESIMA | 6500 | 6 | 390 | 2017-10-20
8663 | 8545 | SONDA ECOGRAFICA | ESAOTE SPA | CA 541 | BLOCCO OPERATORI OSTETRICIA | OSTETRICIA E GINECOLOGIA - P.O.NESIMA | 6500 | 6 | 390 | 2017-10-20
8664 | 556 | SONDA ECOGRAFICA | ESAOTE SPA | BC441 | BLOCCO OPERATORI OSTETRICIA | OSTETRICIA E GINECOLOGIA - P.O.NESIMA | 6500 | 6 | 390 | 2017-10-20
8665 | 16375024 | SONDA ECOGRAFICA | ESAOTE SPA | EC 1123 | BLOCCO OPERATORI OSTETRICIA | OSTETRICIA E GINECOLOGIA - P.O.NESIMA | 6500 | 6 | 390 | 2017-10-20
8678 | 4959 | SONDA ECOGRAFICA | ESAOTE SPA | AC2541 | AMBULATORIO ECOCARDIOGRAFIA | CARDIOLOGIA - P.O. GARIBALDI | 6500 | 6 | 390 | 2017-11-27
8679 | 61641120 | SONDA ECOGRAFICA | ESAOTE SPA | SL1543 | AMBULATORIO ECOCARDIOGRAFIA | CARDIOLOGIA - P.O. GARIBALDI | 6500 | 6 | 390 | 2017-11-27
8680 | 2956 | SONDA ECOGRAFICA | ESAOTE SPA | SP-2430 | AMBULATORIO ECOCARDIOGRAFIA | CARDIOLOGIA - P.O. GARIBALDI | 6500 | 6 | 390 | 2017-11-27
8683 | 4956 | SONDA ECOGRAFICA | ESAOTE SPA | AC2541 | RIANIMAZIONE - P.O. GARIBALDI | RIANIMAZIONE - P.O. GARIBALDI | 6500 | 6 | 390 | 2017-11-27
8684 | 173900012C | SONDA ECOGRAFICA | ESAOTE SPA | SL1543 | RIANIMAZIONE - P.O. GARIBALDI | RIANIMAZIONE - P.O. GARIBALDI | 6500 | 6 | 390 | 2017-11-27
8685 | 2952 | SONDA ECOGRAFICA | ESAOTE SPA | SP-2430 | RIANIMAZIONE - P.O. GARIBALDI | RIANIMAZIONE - P.O. GARIBALDI | 6500 | 6 | 390 | 2016-11-27
8690 | 4964 | SONDA ECOGRAFICA | ESAOTE SPA | AC2541 | RIANIMAZIONE ADULTI | ANESTESIA E RIANIMAZIONE - P.O. NESIMA | 6500 | 6 | 390 | 2017-11-28
8691 | 61641043 | SONDA ECOGRAFICA | ESAOTE SPA | SL1543 | RIANIMAZIONE ADULTI | ANESTESIA E RIANIMAZIONE - P.O. NESIMA | 6500 | 6 | 390 | 2017-11-28
8692 | 2958 | SONDA ECOGRAFICA | ESAOTE SPA | SP-2430 | RIANIMAZIONE ADULTI | ANESTESIA E RIANIMAZIONE - P.O. NESIMA | 6500 | 6 | 390 | 2017-11-28
8695 | 4981 | SONDA ECOGRAFICA | ESAOTE SPA | AC2541 | DEGENZA | MEDICINA GENERALE INTERNA - P.O. NESIMA | 6500 | 6 | 390 | 2017-11-28
8696 | 61641039 | SONDA ECOGRAFICA | ESAOTE SPA | SL1543 | DEGENZA | MEDICINA GENERALE INTERNA - P.O. NESIMA | 6500 | 6 | 390 | 2017-11-28
8697 | 2953 | SONDA ECOGRAFICA | ESAOTE SPA | SP-2430 | DEGENZA | MEDICINA GENERALE INTERNA - P.O. NESIMA | 6500 | 6 | 390 | 2017-11-28
8717 | 9KE690035086 | SONDA ECOGRAFICA | MINDRAY CO LTD | C5-2E | PRONTO SOCCORSO OSTETRICIA | PRONTO SOCCORSO OSTETRICO - P.O. NESIMA | 6500 | 6 | 390 | 2017-12-15
8718 | 9KS69003620 | SONDA ECOGRAFICA | MINDRAY CO LTD | L14-6WE | PRONTO SOCCORSO OSTETRICIA | PRONTO SOCCORSO OSTETRICO - P.O. NESIMA | 6500 | 6 | 390 | 2017-12-15
8719 | LDJ66004065 | SONDA ECOGRAFICA | MINDRAY CO LTD | V11-3WE | PRONTO SOCCORSO OSTETRICIA | PRONTO SOCCORSO OSTETRICO - P.O. NESIMA | 6500 | 6 | 390 | 2017-12-15
8723 | 9KE67032502 | SONDA ECOGRAFICA | MINDRAY CO LTD | C5-2E | PRONTO SOCCORSO OSTETRICIA | PRONTO SOCCORSO OSTETRICO - P.O. NESIMA | 6500 | 6 | 390 | 2017-12-15
8724 | 9KS69003613 | SONDA ECOGRAFICA | MINDRAY CO LTD | L14-6WE | PRONTO SOCCORSO OSTETRICIA | PRONTO SOCCORSO OSTETRICO - P.O. NESIMA | 6500 | 6 | 390 | 2017-12-15
8725 | LDJ66004069 | SONDA ECOGRAFICA | MINDRAY CO LTD | V11-3WE | PRONTO SOCCORSO OSTETRICIA | PRONTO SOCCORSO OSTETRICO - P.O. NESIMA | 6500 | 6 | 390 | 2017-12-15
8780 | 046ZD8 | SONDA ECOGRAFICA | SONOSITE INC | C11X | SALA OPERATORIA NEUOCHIRURGIA | BLOCCO OPERATORIO CENTRALE - P.O. NESIMA | 6500 | 6 | 390 | 2018-02-15
8811 | 3891959 | SONDA ECOGRAFICA | B & K MEDICAL AS | 8818 | AMBULATORIO DI UROLOGIA PIANO 1 | AMBULATORI - P.O. NESIMA | 6500 | 6 | 390 | 2018-03-07
8874 | 61711146 | SONDA ECOGRAFICA | ESAOTE SPA | SL1543 | SALA OPERATORIA CHIR. VASCOLARE | CHIRURGIA VASCOLARE - P.O. GARIBALDI | 6500 | 6 | 390 | 2018-05-30
8875 | 6101 | SONDA ECOGRAFICA | ESAOTE SPA | AC2541 | SALA OPERATORIA CHIR. VASCOLARE | CHIRURGIA VASCOLARE - P.O. GARIBALDI | 6500 | 6 | 390 | 2018-05-30
8876 | 1590 | SONDA ECOGRAFICA | ESAOTE SPA | AL2442 | SALA OPERATORIA CHIR. VASCOLARE | CHIRURGIA VASCOLARE - P.O. GARIBALDI | 6500 | 6 | 390 | 2018-05-30
9103 | 3714 | SONDA ECOGRAFICA | ESAOTE SPA | SP-2430 | INFERMERIA | MED. INT. IN AREA CRITICA - P.O. GARIBALDI | 6500 | 6 | 390 | 2018-09-07
9104 | 172400178C | SONDA ECOGRAFICA | ESAOTE SPA | SL1543 | INFERMERIA | MED. INT. IN AREA CRITICA - P.O. GARIBALDI | 6500 | 6 | 390 | 2018-09-07
9689 | 03W7LZ | SONDA ECOGRAFICA | SONOSITE INC | L38N | COMPLESSO OPERATORIO CENTRALE | BLOCCO OPERATORIO CENTRALE - P.O. NESIMA | 6500 | 6 | 390
9690 | 048N2H | SONDA ECOGRAFICA | SONOSITE INC | L38N | COMPLESSO OPERATORIO CENTRALE | BLOCCO OPERATORIO CENTRALE - P.O. NESIMA | 6500 | 6 | 390 | 2023-01-11
9694 | 172400128C | SONDA ECOGRAFICA | ESAOTE SPA | SC3123 | SALA OPERATORIA CHIR. VASCOLARE | CHIRURGIA VASCOLARE - P.O. GARIBALDI | 6500 | 6 | 390 | 2019-01-14
9695 | 6801 | SONDA ECOGRAFICA | ESAOTE SPA | AC2541 | INFERMERIA | MED. INT. IN AREA CRITICA - P.O. GARIBALDI | 6500 | 6 | 390 | 2018-09-07
9761 | 169086PD6 | SONDA ECOGRAFICA | GE MEDICAL SYSTEMS | 4V-D | AMBULATORIO ECOCARDIOGRAFIA | CARDIOLOGIA - P.O. GARIBALDI | 6500 | 6 | 390 | 2020-02-16
9762 | 191513WP1 | SONDA ECOGRAFICA | GE MEDICAL SYSTEMS | 9L-D | AMBULATORIO ECOCARDIOGRAFIA | CARDIOLOGIA - P.O. GARIBALDI | 6500 | 6 | 390 | 2020-02-16
9763 | 208932 | SONDA ECOGRAFICA | GE MEDICAL SYSTEMS | 6VT-D | AMBULATORIO ECOCARDIOGRAFIA | CARDIOLOGIA - P.O. GARIBALDI | 6500 | 6 | 390 | 2020-02-16
10057 | 362421WX0 | SONDA ECOGRAFICA | GE MEDICAL SYSTEMS | L6-12-RC | AMBULATORIO G ENDOCRINOLOGIA | ENDOCRINOLOGIA - P.O. NESIMA | 6500 | 6 | 390
10121 | 181300057C | SONDA ECOGRAFICA | ESAOTE SPA | L4-15 | SALA VISITE | CHIRURGIA ONCOLOGICA - P.O. NESIMA | 6500 | 6 | 390 | 2020-06-06
10122 | 10657 | SONDA ECOGRAFICA | ESAOTE SPA | CA 541 | SALA VISITE | CHIRURGIA ONCOLOGICA - P.O. NESIMA | 6500 | 6 | 390 | 2020-06-06
10123 | 33042 | SONDA ECOGRAFICA | ESAOTE SPA | LA 523 | SALA VISITE | CHIRURGIA ONCOLOGICA - P.O. NESIMA | 6500 | 6 | 390 | 2020-06-06
10124 | 298 | SONDA ECOGRAFICA | ESAOTE SPA | IOT342 | SALA VISITE | CHIRURGIA ONCOLOGICA - P.O. NESIMA | 6500 | 6 | 390 | 2020-06-06
10125 | 427 | SONDA ECOGRAFICA | ESAOTE SPA | LP 323 | SALA VISITE | CHIRURGIA ONCOLOGICA - P.O. NESIMA | 6500 | 6 | 390 | 2020-06-06
10128 | 174300295C | SONDA ECOGRAFICA | ESAOTE SPA | SL3323 | SALA VISITE | CHIRURGIA ONCOLOGICA - P.O. NESIMA | 6500 | 6 | 390 | 2020-06-06
10129 | 181500127C | SONDA ECOGRAFICA | ESAOTE SPA | SL3323 | SALA VISITE | CHIRURGIA ONCOLOGICA - P.O. NESIMA | 6500 | 6 | 390 | 2020-06-06
10190 | 04CQRH | SONDA ECOGRAFICA | SONOSITE INC | P21XP/5-1 | EX O.B.I.- RIANIMAZIONE | PRONTO SOCCORSO MCAU - P.O. GARIBALDI | 6500 | 6 | 390 | 2023-06-13
10191 | 04CR6Y | SONDA ECOGRAFICA | SONOSITE INC | HFL38X/13-6 | EX O.B.I.- RIANIMAZIONE | PRONTO SOCCORSO MCAU - P.O. GARIBALDI | 6500 | 6 | 390 | 2023-06-13
10192 | 04CRY8 | SONDA ECOGRAFICA | SONOSITE INC | C60 X 5-2 MHZ | EX O.B.I.- RIANIMAZIONE | PRONTO SOCCORSO MCAU - P.O. GARIBALDI | 6500 | 6 | 390 | 2023-06-13
10193 | 04D1ZH | SONDA ECOGRAFICA | SONOSITE INC | P10XP | EX O.B.I.- RIANIMAZIONE | PRONTO SOCCORSO MCAU - P.O. GARIBALDI | 6500 | 6 | 390 | 2023-06-13
10377 | 149942YP5 | SONDA ECOGRAFICA | GE MEDICAL SYSTEMS | C1-6-D | PRONTO SOCCORSO | PRONTO SOCCORSO OSTETRICO - P.O. NESIMA | 6500 | 6 | 390
10427 | V0012097 | SONDA ECOGRAFICA | HITACHI ALOKA MEDICAL LTD | UST 9123 | PRONTO SOCCORSO OSTETRICIA | PRONTO SOCCORSO OSTETRICO - P.O. NESIMA | 6500 | 6 | 390
10475 | 04GQ47 | SONDA ECOGRAFICA | SONOSITE INC | RP19X | ANGIOGRAFIA ST.2C | RADIOLOGIA - P.O. NESIMA | 6500 | 6 | 390 | 2023-11-16
10476 | 04GR90 | SONDA ECOGRAFICA | SONOSITE INC | P10X | ANGIOGRAFIA ST.2C | RADIOLOGIA - P.O. NESIMA | 6500 | 6 | 390 | 2023-11-16
10477 | 04G8TX | SONDA ECOGRAFICA | SONOSITE INC | RC60XI | ANGIOGRAFIA ST.2C | RADIOLOGIA - P.O. NESIMA | 6500 | 6 | 390 | 2023-11-16
10478 | 04G940 | SONDA ECOGRAFICA | SONOSITE INC | HFL38XI | ANGIOGRAFIA ST.2C | RADIOLOGIA - P.O. NESIMA | 6500 | 6 | 390 | 2023-11-16
10596 | 5508 | SONDA ECOGRAFICA | ESAOTE SPA | LA 522 E | AMB DI REPARTO | CHIRURGIA VASCOLARE - P.O. NESIMA | 6500 | 6 | 390
10639 | 45090 | SONDA ECOGRAFICA | ESAOTE SPA | LA 523 | AMBULATORI PIANO MENO DUE | ENDOCRINOLOGIA - P.O. NESIMA | 6500 | 6 | 390
10668 | 4942 | SONDA ECOGRAFICA | ESAOTE SPA | SP-2430 | AMBULATORIO CARDIOLOGIA | CARDIOLOGIA-UTIC - P.O. GARIBALDI | 6500 | 6 | 390 | 2020-02-14
10704 | XOE2M36M200025Z | SONDA ECOGRAFICA | SAMSUNG MEDISON CO LTD | L3-12A | AMB CARDIOLOGIA PEDIATRICA | CARDIOLOGIA PEDIATRICA - P.O. NESIMA | 6500 | 6 | 390 | 2021-03-24
10705 | KOLSM36GM100128P | SONDA ECOGRAFICA | SAMSUNG MEDISON CO LTD | CA1-7A | AMB CARDIOLOGIA PEDIATRICA | CARDIOLOGIA PEDIATRICA - P.O. NESIMA | 6500 | 6 | 390 | 2021-03-24
10783 | K0FNM3GM300065D | SONDA ECOGRAFICA | SAMSUNG MEDISON CO LTD | CV1-8A | PRONTO SOCCORSO OSTETRICIA | PRONTO SOCCORSO OSTETRICO - P.O. NESIMA | 6500 | 6 | 390 | 2021-05-16
10784 | K0MGM3GM400010J | SONDA ECOGRAFICA | SAMSUNG MEDISON CO LTD | EV3-10B | PRONTO SOCCORSO OSTETRICIA | PRONTO SOCCORSO OSTETRICO - P.O. NESIMA | 6500 | 6 | 390 | 2021-05-16
10795 | WLPBIEK043 | SONDA ECOGRAFICA | OTE MEDICAL SRL | OTE LINEAR CH128-10MHZ | SALA ANESTESISTI | BLOCCO OPERATORIO CENTRALE - P.O. NESIMA | 6500 | 6 | 390 | 2021-05-23
10797 | WAPBHKA020 | SONDA ECOGRAFICA | OTE MEDICAL SRL | OTE CONVEX CH128-3.5MHZ | SALA ANESTESISTI | BLOCCO OPERATORIO CENTRALE - P.O. NESIMA | 6500 | 6 | 390 | 2021-05-23
10799 | WCPBHJA009 | SONDA ECOGRAFICA | OTE MEDICAL SRL | OTE CONVEX CH128-3.5MHZ | SALA ANESTESISTI | BLOCCO OPERATORIO CENTRALE - P.O. NESIMA | 6500 | 6 | 390 | 2021-05-23
10857 | K0JRM3GM400010J | SONDA ECOGRAFICA | SAMSUNG MEDISON CO LTD | PA3-8B | AMB CARDIOLOGIA PEDIATRICA | CARDIOLOGIA PEDIATRICA - P.O. NESIMA | 6500 | 6 | 390 | 2021-09-03
10858 | K0BRM3GM300086K | SONDA ECOGRAFICA | SAMSUNG MEDISON CO LTD | PE2-4 | AMB CARDIOLOGIA PEDIATRICA | CARDIOLOGIA PEDIATRICA - P.O. NESIMA | 6500 | 6 | 390 | 2021-09-03
10870 | 3042790 | SONDA ECOGRAFICA | B & K MEDICAL AS | 8820 E | AMBULATORIO DI UROLOGIA PIANO 1 | AMBULATORI - P.O. NESIMA | 6500 | 6 | 390 | 2018-03-07
10899 | V0066749 | SONDA ECOGRAFICA | HITACHI ALOKA MEDICAL LTD | . | SALA DI GASTROENTEROLOGIA | GASTROENTEROLOGIA - P.O.NESIMA | 6500 | 6 | 390 | 2020-11-22
10908 | 99A0965270 | SONDA ECOGRAFICA | TOSHIBA MEDICAL SYSTEMS | PLT 805 AT | AMB ECOGRAFIA | RADIODIAGNOSTICA SENOLOGICA - P.O. NESIMA | 6500 | 6 | 390 | 2014-09-12
10910 | 12055028 | SONDA ECOGRAFICA | ESAOTE SPA | SL3323 | BLOCCO OPERATORIO ORTOPEDIA | ORTOPEDIA E TRAUMATOLOGIA - P.O. GARIBALDI | 6500 | 6 | 390
10911 | 13225043 | SONDA ECOGRAFICA | ESAOTE SPA | SC 3421 | BLOCCO OPERATORIO ORTOPEDIA | ORTOPEDIA E TRAUMATOLOGIA - P.O. GARIBALDI | 6500 | 6 | 390
11122 | 159176PD7 | SONDA ECOGRAFICA | GE MEDICAL SYSTEMS | M4S | AMBULATORIO ECOCARDIOGRAFIA | CARDIOLOGIA - P.O. GARIBALDI | 6500 | 6 | 390
11131 | MTOAT010TKBE | SONDA ECOGRAFICA | ALPINION MEDICAL SYSTEMS | C1-6CT | AMB DI REPARTO | CHIRURGIA VASCOLARE - P.O. NESIMA | 6500 | 6 | 390 | 2022-07-22
11132 | MTAAX002TKAG | SONDA ECOGRAFICA | ALPINION MEDICAL SYSTEMS | IO8-17T | AMB DI REPARTO | CHIRURGIA VASCOLARE - P.O. NESIMA | 6500 | 6 | 390 | 2022-07-22
11133 | MTNAA020TKBH | SONDA ECOGRAFICA | ALPINION MEDICAL SYSTEMS | L3-12T | AMB DI REPARTO | CHIRURGIA VASCOLARE - P.O. NESIMA | 6500 | 6 | 390 | 2020-07-22
11136 | MTNAA018TKBH | SONDA ECOGRAFICA | ALPINION MEDICAL SYSTEMS | L3-12T | AMB DI REPARTO | CHIRURGIA VASCOLARE - P.O. NESIMA | 6500 | 6 | 390 | 2022-07-22
11137 | MTOAB003UIDI | SONDA ECOGRAFICA | ALPINION MEDICAL SYSTEMS | C1-6T | AMB DI REPARTO | CHIRURGIA VASCOLARE - P.O. NESIMA | 6500 | 6 | 390 | 2022-07-22
11173 | 14321 | SONDA ECOGRAFICA | ESAOTE SPA | AC2541 | AMBULATORIO | UTIN NEONATOLOGIA - P.O. NESIMA | 6500 | 6 | 390 | 2021-08-25
11174 | 4243 | SONDA ECOGRAFICA | ESAOTE SPA | L4-15 | AMBULATORIO | UTIN NEONATOLOGIA - P.O. NESIMA | 6500 | 6 | 390 | 2021-08-25
11177 | 14301 | SONDA ECOGRAFICA | ESAOTE SPA | AC2541 | AMBULATORIO | UTIN NEONATOLOGIA - P.O. NESIMA | 6500 | 6 | 390 | 2020-08-25
11178 | 4202 | SONDA ECOGRAFICA | ESAOTE SPA | L4-15 | AMBULATORIO | UTIN NEONATOLOGIA - P.O. NESIMA | 6500 | 6 | 390 | 2021-08-25
11181 | 14299 | SONDA ECOGRAFICA | ESAOTE SPA | AC2541 | TAC 1 | RADIOLOGIA - P.O. NESIMA | 6500 | 6 | 390 | 2021-08-25
11182 | 4197 | SONDA ECOGRAFICA | ESAOTE SPA | L4-15 | TAC 1 | RADIOLOGIA - P.O. NESIMA | 6500 | 6 | 390 | 2021-08-25
11185 | 4201 | SONDA ECOGRAFICA | ESAOTE SPA | L4-15 | AMBULATORIO G ENDOCRINOLOGIA | ENDOCRINOLOGIA - P.O. NESIMA | 6500 | 6 | 390 | 2021-08-25
11186 | 14300 | SONDA ECOGRAFICA | ESAOTE SPA | AC2541 | AMBULATORIO G ENDOCRINOLOGIA | ENDOCRINOLOGIA - P.O. NESIMA | 6500 | 6 | 390 | 2021-08-25
11189 | 10322 | SONDA ECOGRAFICA | ESAOTE SPA | AC2541 | AMBULATORIO G ENDOCRINOLOGIA | ENDOCRINOLOGIA - P.O. NESIMA | 6500 | 6 | 390 | 2021-08-25
11190 | 4242 | SONDA ECOGRAFICA | ESAOTE SPA | L4-15 | AMBULATORIO G ENDOCRINOLOGIA | ENDOCRINOLOGIA - P.O. NESIMA | 6500 | 6 | 390 | 2021-08-25
11193 | 4241 | SONDA ECOGRAFICA | ESAOTE SPA | L4-15 | INFERMERIA | EPATOLOGIA - P.O. NESIMA | 6500 | 6 | 390 | 2021-08-25
11194 | 14307 | SONDA ECOGRAFICA | ESAOTE SPA | AC2541 | INFERMERIA | EPATOLOGIA - P.O. NESIMA | 6500 | 6 | 390 | 2021-08-25
11197 | 4205 | SONDA ECOGRAFICA | ESAOTE SPA | L4-15 | AMBULATORIO DI REPARTO | MAL. APPARATO RESPIRATORIO - P.O. NESIMA | 6500 | 6 | 390 | 2021-08-25
11198 | 14306 | SONDA ECOGRAFICA | ESAOTE SPA | AC2541 | AMBULATORIO DI REPARTO | MAL. APPARATO RESPIRATORIO - P.O. NESIMA | 6500 | 6 | 390 | 2021-08-25
11201 | 14323 | SONDA ECOGRAFICA | ESAOTE SPA | AC2541 | SALA DIALISI | NEFROLOGIA E DIALISI - P.O. NESIMA | 6500 | 6 | 390 | 2021-08-25
11202 | 4233 | SONDA ECOGRAFICA | ESAOTE SPA | L4-15 | SALA DIALISI | NEFROLOGIA E DIALISI - P.O. NESIMA | 6500 | 6 | 390 | 2021-08-25
11205 | 4198 | SONDA ECOGRAFICA | ESAOTE SPA | L4-15 | DEGENZA | GERIATRIA - P.O. NESIMA | 6500 | 6 | 390 | 2021-08-25
11206 | 14302 | SONDA ECOGRAFICA | ESAOTE SPA | AC2541 | DEGENZA | GERIATRIA - P.O. NESIMA | 6500 | 6 | 390 | 2021-08-25
11209 | 4239 | SONDA ECOGRAFICA | ESAOTE SPA | L4-15 | ECOGRAFIA 1 | RADIOLOGIA - P.O. GARIBALDI | 6500 | 6 | 390 | 2021-08-26
11210 | 14327 | SONDA ECOGRAFICA | ESAOTE SPA | AC2541 | ECOGRAFIA 1 | RADIOLOGIA - P.O. GARIBALDI | 6500 | 6 | 390 | 2021-08-26
11213 | 14297 | SONDA ECOGRAFICA | ESAOTE SPA | AC2541 | BLOCCO OPERATORIO CHIRURGIA | CHIRURGIA GENERALE - P.O. GARIBALDI | 6500 | 6 | 390 | 2021-08-26
11214 | 4234 | SONDA ECOGRAFICA | GE MEDICAL SYSTEMS | L4-12T-RS | BLOCCO OPERATORIO CHIRURGIA | CHIRURGIA GENERALE - P.O. GARIBALDI | 6500 | 6 | 390 | 2021-08-26
11217 | MTOAB002TKCF | SONDA ECOGRAFICA | ALPINION MEDICAL SYSTEMS | C1-6T | TAC 1 | RADIOLOGIA - P.O. NESIMA | 6500 | 6 | 390 | 2022-08-27
11218 | MTNAR013TKCG | SONDA ECOGRAFICA | ALPINION MEDICAL SYSTEMS | L3-12T | TAC 1 | RADIOLOGIA - P.O. NESIMA | 6500 | 6 | 390 | 2022-08-27
11222 | 24675 | SONDA ECOGRAFICA | ESAOTE SPA | PA 230 | CORRIDOIO | CARDIOLOGIA-UTIC - P.O. GARIBALDI | 6500 | 6 | 390
11223 | 161160020 | SONDA ECOGRAFICA | ESAOTE SPA | LA 523 | CORRIDOIO | CARDIOLOGIA-UTIC - P.O. GARIBALDI | 6500 | 6 | 390
11226 | 04K371 | SONDA ECOGRAFICA | SONOSITE INC | HFL 38 X 13-6 MHZ | RIANIMAZIONE ADULTI | ANESTESIA E RIANIMAZIONE - P.O. NESIMA | 6500 | 6 | 390 | 2021-09-02
11227 | 04JMVZ | SONDA ECOGRAFICA | SONOSITE INC | RC60XI | RIANIMAZIONE ADULTI | ANESTESIA E RIANIMAZIONE - P.O. NESIMA | 6500 | 6 | 390 | 2021-09-02
11228 | 04QZOY | SONDA ECOGRAFICA | SONOSITE INC | RP19X | RIANIMAZIONE ADULTI | ANESTESIA E RIANIMAZIONE - P.O. NESIMA | 6500 | 6 | 390 | 2021-09-02
11273 | 16436169 | SONDA ECOGRAFICA | ESAOTE SPA | DLMC-26OF | AMBULATORIO G ENDOCRINOLOGIA | ENDOCRINOLOGIA - P.O. NESIMA | 6500 | 6 | 390 | 2020-09-21
11275 | 16436171 | SONDA ECOGRAFICA | ESAOTE SPA | S2MCW | AMBULATORIO G ENDOCRINOLOGIA | ENDOCRINOLOGIA - P.O. NESIMA | 6500 | 6 | 390 | 2021-09-21
11277 | 461 | SONDA ECOGRAFICA | ESAOTE SPA | P1-5 | TAC 1 | RADIOLOGIA - P.O. NESIMA | 6500 | 6 | 390 | 2021-09-21
11278 | 16436209 | SONDA ECOGRAFICA | ESAOTE SPA | S5MCW | TAC 1 | RADIOLOGIA - P.O. NESIMA | 6500 | 6 | 390 | 2021-09-21
11279 | 1900 | SONDA ECOGRAFICA | ESAOTE SPA | P1-5 | TAC 1 | RADIOLOGIA - P.O. NESIMA | 6500 | 6 | 390 | 2021-09-21
11280 | 6926 | SONDA ECOGRAFICA | ESAOTE SPA | SE3133 | TAC 1 | RADIOLOGIA - P.O. NESIMA | 6500 | 6 | 390 | 2021-09-21
11282 | 466 | SONDA ECOGRAFICA | ESAOTE SPA | P1-5 | AMBULATORIO | UTIN NEONATOLOGIA - P.O. NESIMA | 6500 | 6 | 390 | 2021-09-21
11283 | 1905 | SONDA ECOGRAFICA | ESAOTE SPA | P1-5 | AMBULATORIO | UTIN NEONATOLOGIA - P.O. NESIMA | 6500 | 6 | 390 | 2021-09-21
11284 | 16436197 | SONDA ECOGRAFICA | ESAOTE SPA | S5MCW | AMBULATORIO | UTIN NEONATOLOGIA - P.O. NESIMA | 6500 | 6 | 390 | 2021-09-21
11286 | 467 | SONDA ECOGRAFICA | ESAOTE SPA | P1-5 | AMBULATORIO | UTIN NEONATOLOGIA - P.O. NESIMA | 6500 | 6 | 390 | 2021-09-21
11287 | 16436208 | SONDA ECOGRAFICA | ESAOTE SPA | S5MCW | AMBULATORIO | UTIN NEONATOLOGIA - P.O. NESIMA | 6500 | 6 | 390 | 2021-09-21
11288 | 1901 | SONDA ECOGRAFICA | ESAOTE SPA | P1-5 | AMBULATORIO | UTIN NEONATOLOGIA - P.O. NESIMA | 6500 | 6 | 390 | 2021-09-21
11290 | 16436174 | SONDA ECOGRAFICA | ESAOTE SPA | S5MCW | SALA DIALISI | NEFROLOGIA E DIALISI - P.O. NESIMA | 6500 | 6 | 390 | 2021-09-22
11292 | 1906 | SONDA ECOGRAFICA | ESAOTE SPA | P1-5 | AMBULATORIO DI REPARTO | MAL. APPARATO RESPIRATORIO - P.O. NESIMA | 6500 | 6 | 390 | 2021-09-22
11294 | 1904 | SONDA ECOGRAFICA | ESAOTE SPA | P1-5 | INFERMERIA | EPATOLOGIA - P.O. NESIMA | 6500 | 6 | 390 | 2021-09-22
11295 | 16436211 | SONDA ECOGRAFICA | ESAOTE SPA | S5MCW | DEGENZA | GERIATRIA - P.O. NESIMA | 6500 | 6 | 390 | 2021-09-22
11296 | 1907 | SONDA ECOGRAFICA | ESAOTE SPA | P1-5 | DEGENZA | GERIATRIA - P.O. NESIMA | 6500 | 6 | 390 | 2021-09-22
11300 | 16436195 | SONDA ECOGRAFICA | ESAOTE SPA | S5MCW | ECOGRAFIA 1 | RADIOLOGIA - P.O. GARIBALDI | 6500 | 6 | 390 | 2021-09-23
11301 | 1908 | SONDA ECOGRAFICA | ESAOTE SPA | P1-5 | ECOGRAFIA 1 | RADIOLOGIA - P.O. GARIBALDI | 6500 | 6 | 390 | 2021-09-23
11303 | 1909 | SONDA ECOGRAFICA | ESAOTE SPA | P1-5 | BLOCCO OPERATORIO CHIRURGIA | CHIRURGIA GENERALE - P.O. GARIBALDI | 6500 | 6 | 390 | 2021-09-23
11413 | 301754798 | SONDA ECOGRAFICA | GE MEDICAL SYSTEMS | C1-6-D | ECOGRAFIA 1 | RADIOLOGIA - P.O. GARIBALDI | 6500 | 6 | 390
11417 | 365 | SONDA ECOGRAFICA | ESAOTE SPA | . | STANZA CODICE VERDE | PRONTO SOCCORSO MCAU - P.O. GARIBALDI | 6500 | 6 | 390 | 2021-11-13
11418 | 5147 | SONDA ECOGRAFICA | ESAOTE SPA | L4-15 | STANZA CODICE VERDE | PRONTO SOCCORSO MCAU - P.O. GARIBALDI | 6500 | 6 | 390 | 2021-11-13
11419 | 2113 | SONDA ECOGRAFICA | ESAOTE SPA | P1-5 | STANZA CODICE VERDE | PRONTO SOCCORSO MCAU - P.O. GARIBALDI | 6500 | 6 | 390 | 2021-11-13
11420 | 1020 | SONDA ECOGRAFICA | ESAOTE SPA | SB2C41 | STANZA CODICE VERDE | PRONTO SOCCORSO MCAU - P.O. GARIBALDI | 6500 | 6 | 390 | 2021-11-13
11421 | 1870 | SONDA ECOGRAFICA | ESAOTE SPA | C1-8 | STANZA CODICE VERDE | PRONTO SOCCORSO MCAU - P.O. GARIBALDI | 6500 | 6 | 390 | 2021-11-13
11424 | 2253 | SONDA ECOGRAFICA | ESAOTE SPA | C1-8 | STANZA CODICE VERDE | PRONTO SOCCORSO MCAU - P.O. GARIBALDI | 6500 | 6 | 390 | 2021-11-13
11425 | 5080 | SONDA ECOGRAFICA | ESAOTE SPA | L4-15 | STANZA CODICE VERDE | PRONTO SOCCORSO MCAU - P.O. GARIBALDI | 6500 | 6 | 390 | 2021-11-13
11426 | 2127 | SONDA ECOGRAFICA | ESAOTE SPA | P1-5 | STANZA CODICE VERDE | PRONTO SOCCORSO MCAU - P.O. GARIBALDI | 6500 | 6 | 390 | 2021-11-13
11427 | 1021 | SONDA ECOGRAFICA | ESAOTE SPA | SB2C41 | STANZA CODICE VERDE | PRONTO SOCCORSO MCAU - P.O. GARIBALDI | 6500 | 6 | 390 | 2021-11-13
11428 | 367 | SONDA ECOGRAFICA | ESAOTE SPA | . | STANZA CODICE VERDE | PRONTO SOCCORSO MCAU - P.O. GARIBALDI | 6500 | 6 | 390 | 2021-11-13
11541 | 2371 | SONDA ECOGRAFICA | ESAOTE SPA | P1-5 | DEPOSITO UFF TEC | DIREZIONE SANITARIA - P.O. NESIMA | 6500 | 6 | 390 | 2022-12-14
11542 | 15360 | SONDA ECOGRAFICA | ESAOTE SPA | AC2541 | DEPOSITO UFF TEC | DIREZIONE SANITARIA - P.O. NESIMA | 6500 | 6 | 390 | 2022-12-14
11543 | 2018 | SONDA ECOGRAFICA | ESAOTE SPA | L3-11 | DEPOSITO UFF TEC | DIREZIONE SANITARIA - P.O. NESIMA | 6500 | 6 | 390 | 2022-12-14
11629 | KOE2M3GN400057N | SONDA ECOGRAFICA | SAMSUNG MEDISON CO LTD | L3-12A | ANGIOGRAFIA ST.2C | RADIOLOGIA - P.O. NESIMA | 6500 | 6 | 390 | 2021-12-23
11630 | KOSQM3GNB00050T | SONDA ECOGRAFICA | SAMSUNG MEDISON CO LTD | LA4-18B | ANGIOGRAFIA ST.2C | RADIOLOGIA - P.O. NESIMA | 6500 | 6 | 390 | 2021-12-23
11631 | KOLJM3GN800059L | SONDA ECOGRAFICA | SAMSUNG MEDISON CO LTD | C1-4EC | ANGIOGRAFIA ST.2C | RADIOLOGIA - P.O. NESIMA | 6500 | 6 | 390 | 2021-12-23
11632 | KOD6M3GNB00030P | SONDA ECOGRAFICA | SAMSUNG MEDISON CO LTD | CF4-9 | ANGIOGRAFIA ST.2C | RADIOLOGIA - P.O. NESIMA | 6500 | 6 | 390 | 2021-12-23
11633 | KODEM3GN800001P | SONDA ECOGRAFICA | SAMSUNG MEDISON CO LTD | . | ANGIOGRAFIA ST.2C | RADIOLOGIA - P.O. NESIMA | 6500 | 6 | 390 | 2021-12-23
11634 | KOEKM3GNB00017T | SONDA ECOGRAFICA | SAMSUNG MEDISON CO LTD | . | ANGIOGRAFIA ST.2C | RADIOLOGIA - P.O. NESIMA | 6500 | 6 | 390 | 2021-12-23
11635 | KOD5M3GNB00020N | SONDA ECOGRAFICA | SAMSUNG MEDISON CO LTD | . | ANGIOGRAFIA ST.2C | RADIOLOGIA - P.O. NESIMA | 6500 | 6 | 390 | 2021-12-23
11636 | KOEJM3GN900006X | SONDA ECOGRAFICA | SAMSUNG MEDISON CO LTD | . | ANGIOGRAFIA ST.2C | RADIOLOGIA - P.O. NESIMA | 6500 | 6 | 390 | 2021-12-23
11637 | KOFNM3GN800025Y | SONDA ECOGRAFICA | SAMSUNG MEDISON CO LTD | . | ANGIOGRAFIA ST.2C | RADIOLOGIA - P.O. NESIMA | 6500 | 6 | 390 | 2021-12-23
11638 | KOEDM3GN600010X | SONDA ECOGRAFICA | SAMSUNG MEDISON CO LTD | . | ANGIOGRAFIA ST.2C | RADIOLOGIA - P.O. NESIMA | 6500 | 6 | 390 | 2021-12-23
11641 | KOEKM3GNB00018B | SONDA ECOGRAFICA | SAMSUNG MEDISON CO LTD | LA2-9A | ECOGRAFIA 1 | RADIOLOGIA - P.O. GARIBALDI | 6500 | 6 | 390 | 2021-12-23
11642 | KOQZM3GN400088B | SONDA ECOGRAFICA | SAMSUNG MEDISON CO LTD | CV1-8A | ECOGRAFIA 1 | RADIOLOGIA - P.O. GARIBALDI | 6500 | 6 | 390 | 2021-12-23
11643 | KOEDM3GN600006V | SONDA ECOGRAFICA | SAMSUNG MEDISON CO LTD | PM1-6A | ECOGRAFIA 1 | RADIOLOGIA - P.O. GARIBALDI | 6500 | 6 | 390 | 2021-12-23
11644 | KOD6M3GNB0034E | SONDA ECOGRAFICA | SAMSUNG MEDISON CO LTD | CF4-9 | ECOGRAFIA 1 | RADIOLOGIA - P.O. GARIBALDI | 6500 | 6 | 390 | 2021-12-23
11645 | KODEM3GN800011Z | SONDA ECOGRAFICA | SAMSUNG MEDISON CO LTD | E3-12A | ECOGRAFIA 1 | RADIOLOGIA - P.O. GARIBALDI | 6500 | 6 | 390 | 2021-12-23
11646 | KOE2M3GN400028T | SONDA ECOGRAFICA | SAMSUNG MEDISON CO LTD | L3-12A | ECOGRAFIA 1 | RADIOLOGIA - P.O. GARIBALDI | 6500 | 6 | 390 | 2021-12-23
11647 | KOLJM3GN800068J | SONDA ECOGRAFICA | SAMSUNG MEDISON CO LTD | CA1-7A | ECOGRAFIA 1 | RADIOLOGIA - P.O. GARIBALDI | 6500 | 6 | 390 | 2021-12-23
11648 | KOSQM3GNB00052K | SONDA ECOGRAFICA | SAMSUNG MEDISON CO LTD | LA4-18B | ECOGRAFIA 1 | RADIOLOGIA - P.O. GARIBALDI | 6500 | 6 | 390 | 2021-12-23
11758 | 243642WP6 | SONDA ECOGRAFICA | GE MEDICAL SYSTEMS | 9L-D | CARDIOLOGIA - STANZA VISITE | CARDIOLOGIA - P.O. NESIMA | 6500 | 6 | 390 | 2022-01-25
11759 | 359340YPZ | SONDA ECOGRAFICA | GE MEDICAL SYSTEMS | M5SC-D | CARDIOLOGIA - STANZA VISITE | CARDIOLOGIA - P.O. NESIMA | 6500 | 6 | 390 | 2022-01-25
11760 | 354658YP7 | SONDA ECOGRAFICA | GE MEDICAL SYSTEMS | 4V-D | CARDIOLOGIA - STANZA VISITE | CARDIOLOGIA - P.O. NESIMA | 6500 | 6 | 390 | 2022-01-25
11765 | 243662WP4 | SONDA ECOGRAFICA | GE MEDICAL SYSTEMS | 9L-D | CARDIOLOGIA - STANZA VISITE | CARDIOLOGIA - P.O. NESIMA | 6500 | 6 | 390 | 2022-01-25
11766 | 359333YP2 | SONDA ECOGRAFICA | GE MEDICAL SYSTEMS | M5SC-D | CARDIOLOGIA - STANZA VISITE | CARDIOLOGIA - P.O. NESIMA | 6500 | 6 | 390 | 2022-01-25
11767 | 354618YP1 | SONDA ECOGRAFICA | GE MEDICAL SYSTEMS | 4V-D | CARDIOLOGIA - STANZA VISITE | CARDIOLOGIA - P.O. NESIMA | 6500 | 6 | 390 | 2022-01-25
11768 | 216822 | SONDA ECOGRAFICA | GE MEDICAL SYSTEMS | 6VT-D | CARDIOLOGIA - STANZA VISITE | CARDIOLOGIA - P.O. NESIMA | 6500 | 6 | 390 | 2022-01-25
11769 | 30944 | SONDA ECOGRAFICA | GE MEDICAL SYSTEMS | 9L | CARDIOLOGIA - STANZA VISITE | CARDIOLOGIA - P.O. NESIMA | 6500 | 6 | 390 | 2022-01-25
11770 | 30949 | SONDA ECOGRAFICA | GE MEDICAL SYSTEMS | 9L | CARDIOLOGIA - STANZA VISITE | CARDIOLOGIA - P.O. NESIMA | 6500 | 6 | 390 | 2022-01-25
11771 | 360422YP0 | SONDA ECOGRAFICA | GE MEDICAL SYSTEMS | C1-6-D | CARDIOLOGIA - STANZA VISITE | CARDIOLOGIA - P.O. NESIMA | 6500 | 6 | 390 | 2022-01-25
11772 | 189963PD2 | SONDA ECOGRAFICA | GE MEDICAL SYSTEMS | 12S-D | CARDIOLOGIA - STANZA VISITE | CARDIOLOGIA - P.O. NESIMA | 6500 | 6 | 390 | 2022-01-25
11773 | 189824PD6 | SONDA ECOGRAFICA | GE MEDICAL SYSTEMS | 6S-D | CARDIOLOGIA - STANZA VISITE | CARDIOLOGIA - P.O. NESIMA | 6500 | 6 | 390 | 2022-01-25
11774 | 216803 | SONDA ECOGRAFICA | GE MEDICAL SYSTEMS | 6VT-D | CARDIOLOGIA - STANZA VISITE | CARDIOLOGIA - P.O. NESIMA | 6500 | 6 | 390 | 2022-01-25
11853 | 15684 | SONDA ECOGRAFICA | ESAOTE SPA | AC2541 | DEPOSITO UFF TEC | DIREZIONE SANITARIA - P.O. NESIMA | 6500 | 6 | 390 | 2023-02-02
11854 | 2023 | SONDA ECOGRAFICA | ESAOTE SPA | P1-5 | DEPOSITO UFF TEC | DIREZIONE SANITARIA - P.O. NESIMA | 6500 | 6 | 390 | 2023-02-02
11855 | 2178 | SONDA ECOGRAFICA | ESAOTE SPA | L3-11 | DEPOSITO UFF TEC | DIREZIONE SANITARIA - P.O. NESIMA | 6500 | 6 | 390 | 2023-02-02
11974 | F00MN8/USN20L1461 | SONDA ECOGRAFICA | PHILIPS MEDICAL SYSTEMS | L12-5 | DEGENZA | GERIATRIA - P.O. NESIMA | 6500 | 6 | 390 | 2022-12-23
11975 | F004V6/USN20L1481 | SONDA ECOGRAFICA | PHILIPS MEDICAL SYSTEMS | S4-1 | DEGENZA | GERIATRIA - P.O. NESIMA | 6500 | 6 | 390 | 2022-12-23
11976 | F00JJN/USN20L1354 | SONDA ECOGRAFICA | PHILIPS MEDICAL SYSTEMS | C5-2 | DEGENZA | GERIATRIA - P.O. NESIMA | 6500 | 6 | 390 | 2022-12-23
12037 | 251337KR2 | SONDA ECOGRAFICA | GE MEDICAL SYSTEMS | RSP6-16 D | SALA VISITE | OSTETRICIA E GINECOLOGIA - P.O.NESIMA | 6500 | 6 | 390 | 2021-12-30
12039 | 260112KR8 | SONDA ECOGRAFICA | GE MEDICAL SYSTEMS | RSP6-16 D | SALA VISITE | OSTETRICIA E GINECOLOGIA - P.O.NESIMA | 6500 | 6 | 390 | 2021-12-30
12041 | 896685WX5 | SONDA ECOGRAFICA | GE MEDICAL SYSTEMS | RAB6 | SALA VISITE | OSTETRICIA E GINECOLOGIA - P.O.NESIMA | 6500 | 6 | 390 | 2021-12-30
12042 | 876479WX7 | SONDA ECOGRAFICA | GE MEDICAL SYSTEMS | IC5-9 | SALA VISITE | OSTETRICIA E GINECOLOGIA - P.O.NESIMA | 6500 | 6 | 390 | 2021-12-30
12043 | 366709YP4 | SONDA ECOGRAFICA | GE MEDICAL SYSTEMS | C1-6 | SALA VISITE | OSTETRICIA E GINECOLOGIA - P.O.NESIMA | 6500 | 6 | 390 | 2021-12-30
12046 | 366729YP2 | SONDA ECOGRAFICA | GE MEDICAL SYSTEMS | C1-6 | SALA VISITE | OSTETRICIA E GINECOLOGIA - P.O.NESIMA | 6500 | 6 | 390 | 2021-12-30
12047 | 898216WX7 | SONDA ECOGRAFICA | GE MEDICAL SYSTEMS | RAB6 | SALA VISITE | OSTETRICIA E GINECOLOGIA - P.O.NESIMA | 6500 | 6 | 390 | 2021-12-30
12048 | 876469WX8 | SONDA ECOGRAFICA | GE MEDICAL SYSTEMS | IC5-9 | SALA VISITE | OSTETRICIA E GINECOLOGIA - P.O.NESIMA | 6500 | 6 | 390 | 2021-12-30
12049 | 257451KR5 | SONDA ECOGRAFICA | GE MEDICAL SYSTEMS | RIC5-9 D | SALA VISITE | OSTETRICIA E GINECOLOGIA - P.O.NESIMA | 6500 | 6 | 390 | 2021-12-30
12061 | 470 | SONDA ECOGRAFICA | ESAOTE SPA | . | AMBULATORIO F | UROLOGIA - P.O. NESIMA | 6500 | 6 | 390 | 2021-12-28
12062 | 661 | SONDA ECOGRAFICA | ESAOTE SPA | IH6-18 | ECOGRAFIA 1 | RADIOLOGIA - P.O. GARIBALDI | 6500 | 6 | 390 | 2021-12-28
12063 | 1114 | SONDA ECOGRAFICA | ESAOTE SPA | SB2C41 | AMBULATORIO F | UROLOGIA - P.O. NESIMA | 6500 | 6 | 390 | 2021-12-28
12064 | 2604 | SONDA ECOGRAFICA | ESAOTE SPA | C1-8 | AMBULATORIO F | UROLOGIA - P.O. NESIMA | 6500 | 6 | 390 | 2021-12-28
12065 | 5760 | SONDA ECOGRAFICA | ESAOTE SPA | L4-15 | AMBULATORIO F | UROLOGIA - P.O. NESIMA | 6500 | 6 | 390 | 2021-12-28
12066 | 2126 | SONDA ECOGRAFICA | ESAOTE SPA | P1-5 | AMBULATORIO F | UROLOGIA - P.O. NESIMA | 6500 | 6 | 390 | 2021-12-28
12069 | 658 | SONDA ECOGRAFICA | ESAOTE SPA | IH6-18 | AMBULATORIO | UTIN NEONATOLOGIA - P.O. NESIMA | 6500 | 6 | 390 | 2021-12-28
12070 | 1117 | SONDA ECOGRAFICA | ESAOTE SPA | . | DEGENZA GERIATRIA | GERIATRIA - P.O. NESIMA | 6500 | 6 | 390 | 2021-12-28
12071 | 468 | SONDA ECOGRAFICA | ESAOTE SPA | . | DEGENZA GERIATRIA | GERIATRIA - P.O. NESIMA | 6500 | 6 | 390 | 2021-12-28
12076 | 5474 | SONDA ECOGRAFICA | ESAOTE SPA | L4-15 | DEGENZA GERIATRIA | GERIATRIA - P.O. NESIMA | 6500 | 6 | 390 | 2021-12-28
12077 | 2588 | SONDA ECOGRAFICA | ESAOTE SPA | C1-8 | DEGENZA GERIATRIA | GERIATRIA - P.O. NESIMA | 6500 | 6 | 390 | 2021-12-28
12078 | 341 | SONDA ECOGRAFICA | ESAOTE SPA | . | DEGENZA GERIATRIA | GERIATRIA - P.O. NESIMA | 6500 | 6 | 390 | 2021-12-28
12079 | 2056 | SONDA ECOGRAFICA | ESAOTE SPA | L3-11 | DEGENZA GERIATRIA | GERIATRIA - P.O. NESIMA | 6500 | 6 | 390 | 2021-12-28
12080 | 16436590 | SONDA ECOGRAFICA | ESAOTE SPA | . | DEGENZA GERIATRIA | GERIATRIA - P.O. NESIMA | 6500 | 6 | 390 | 2021-12-28
12081 | 2441 | SONDA ECOGRAFICA | ESAOTE SPA | P1-5 | DEGENZA GERIATRIA | GERIATRIA - P.O. NESIMA | 6500 | 6 | 390 | 2021-12-28
12116 | 5551 | SONDA ECOGRAFICA | ESAOTE SPA | LA 522 E | AMB DI REPARTO | CHIRURGIA VASCOLARE - P.O. NESIMA | 6500 | 6 | 390
12776 | B3X6HQ | SONDA ECOGRAFICA | PHILIPS MEDICAL SYSTEMS | S 12-4 | AMBULATORIO ECOCARDIOGRAFIA | CARDIOLOGIA - P.O. GARIBALDI | 6500 | 6 | 390 | 2022-02-23
12777 | F014TP | SONDA ECOGRAFICA | PHILIPS MEDICAL SYSTEMS | C 5-1 | AMBULATORIO ECOCARDIOGRAFIA | CARDIOLOGIA - P.O. GARIBALDI | 6500 | 6 | 390 | 2022-02-23
12778 | F014Y6 | SONDA ECOGRAFICA | PHILIPS MEDICAL SYSTEMS | L 12-3 | AMBULATORIO ECOCARDIOGRAFIA | CARDIOLOGIA - P.O. GARIBALDI | 6500 | 6 | 390 | 2022-02-23
12779 | B3W21P | SONDA ECOGRAFICA | PHILIPS MEDICAL SYSTEMS | S 8-3 | AMBULATORIO ECOCARDIOGRAFIA | CARDIOLOGIA - P.O. GARIBALDI | 6500 | 6 | 390 | 2022-02-23
12780 | F010KH | SONDA ECOGRAFICA | PHILIPS MEDICAL SYSTEMS | S 5-1 | AMBULATORIO ECOCARDIOGRAFIA | CARDIOLOGIA - P.O. GARIBALDI | 6500 | 6 | 390 | 2022-02-23
12781 | F014CY | SONDA ECOGRAFICA | PHILIPS MEDICAL SYSTEMS | X5-1 | AMBULATORIO ECOCARDIOGRAFIA | CARDIOLOGIA - P.O. GARIBALDI | 6500 | 6 | 390 | 2022-02-23
12785 | B3WRP | SONDA ECOGRAFICA | PHILIPS MEDICAL SYSTEMS | S 12-4 | AMBULATORIO ECOCARDIOGRAFIA | CARDIOLOGIA - P.O. GARIBALDI | 6500 | 6 | 390 | 2022-02-23
12786 | F015F1 | SONDA ECOGRAFICA | PHILIPS MEDICAL SYSTEMS | C 5-1 | AMBULATORIO ECOCARDIOGRAFIA | CARDIOLOGIA - P.O. GARIBALDI | 6500 | 6 | 390 | 2022-02-23
12787 | F014XY | SONDA ECOGRAFICA | PHILIPS MEDICAL SYSTEMS | L 12-3 | AMBULATORIO ECOCARDIOGRAFIA | CARDIOLOGIA - P.O. GARIBALDI | 6500 | 6 | 390 | 2022-02-23
12788 | B3PXFG | SONDA ECOGRAFICA | PHILIPS MEDICAL SYSTEMS | S 8-3 | AMBULATORIO ECOCARDIOGRAFIA | CARDIOLOGIA - P.O. GARIBALDI | 6500 | 6 | 390 | 2022-02-23
12789 | F00ZT6 | SONDA ECOGRAFICA | PHILIPS MEDICAL SYSTEMS | S 5-1 | AMBULATORIO ECOCARDIOGRAFIA | CARDIOLOGIA - P.O. GARIBALDI | 6500 | 6 | 390 | 2022-02-23
12790 | F014D7 | SONDA ECOGRAFICA | PHILIPS MEDICAL SYSTEMS | X5-1 | AMBULATORIO ECOCARDIOGRAFIA | CARDIOLOGIA - P.O. GARIBALDI | 6500 | 6 | 390 | 2022-02-23
12791 | F014BR | SONDA ECOGRAFICA | PHILIPS MEDICAL SYSTEMS | . | AMBULATORIO ECOCARDIOGRAFIA | CARDIOLOGIA - P.O. GARIBALDI | 6500 | 6 | 390 | 2022-02-23
12792 | F015HK | SONDA ECOGRAFICA | PHILIPS MEDICAL SYSTEMS | . | AMBULATORIO ECOCARDIOGRAFIA | CARDIOLOGIA - P.O. GARIBALDI | 6500 | 6 | 390 | 2022-02-23
12997 | 453381WX6 | SONDA ECOGRAFICA | GE MEDICAL SYSTEMS | 4C | SALA BOX PS | PRONTO SOCCORSO MCAU - P.O. GARIBALDI | 6500 | 6 | 390
12998 | 333 | SONDA ECOGRAFICA | ESAOTE SPA | . | AMBULATORIO F | UROLOGIA - P.O. NESIMA | 6500 | 6 | 390 | 2023-04-21
10707 | WLPBHEA087 | SONDA ECOGRAFO WIRELESS | OTE MEDICAL SRL | OTE L200CD-CPROBE 6L 7.5-10.0MHZ | SALA OPERATORIA N°1-CH. D'URGENZA | CHIRURGIA D'URGENZA - P.O. GARIBALDI | 6500 | 2 | 130 | 2021-03-27
10709 | WAPBHKA015 | SONDA ECOGRAFO WIRELESS | OTE MEDICAL SRL | OTE C200CD-CPROBE 6C 3.5-5.0MHZ | SALA OPERATORIA N°2-CH. D'URGENZA | CHIRURGIA D'URGENZA - P.O. GARIBALDI | 6500 | 2 | 130 | 2021-03-27
10616 | 23744 | SONDA TOCO | HUNTLEIGH HEALTHCARE LTD | SF1-TOCO | PRONTO SOCCORSO | PRONTO SOCCORSO OSTETRICO - P.O. NESIMA | 2500 | 2 | 50 | 2021-01-14
10617 | 23759 | SONDA TOCO | HUNTLEIGH HEALTHCARE LTD | SF1-TOCO | PRONTO SOCCORSO | PRONTO SOCCORSO OSTETRICO - P.O. NESIMA | 2500 | 2 | 50 | 2021-01-14
10621 | 23792 | SONDA TOCO | HUNTLEIGH HEALTHCARE LTD | SF1-TOCO | AMBULATORIO DI GINECOLOGIA PIANO 0 | AMBULATORI - P.O. NESIMA | 2500 | 2 | 50 | 2021-01-14
10622 | 23764 | SONDA TOCO | HUNTLEIGH HEALTHCARE LTD | SF1-TOCO | AMBULATORIO DI GINECOLOGIA PIANO 0 | AMBULATORI - P.O. NESIMA | 2500 | 2 | 50 | 2021-01-14
4849 | 1804403 | SONDA TRANSESOFAGEA | ACUSON CORP | TEV SMS | TERAPIA INTENSIVA | CARDIOLOGIA-UTIC - P.O. GARIBALDI | 23000 | 4 | 920
5412 |  | SPETTROFOTOMETRO | UNICAM THERMO OPTEK ITALIA SPA | UV 2 | LABORATORI PIANO MENO DUE | ENDOCRINOLOGIA - P.O. NESIMA | 8750 | 3 | 262.5
6375 | 89711 | SPETTROFOTOMETRO A SCANSIONE AUTOMATICA | GE HEALTHCARE BIOSCIENCES AB | ULTROSPEC 2100 PRO | LAB MEDICINA MOLECOLARE | MEDICINA - P.O. NESIMA | 14740.3334 | 3 | 442.21
1705 | ODM059 | SPETTROFOTOMETRO PER DIAGNOSI PRECOCE DEL MELANOMA | MHT OPTIC RESEARCH AG | SPECTROSHADE OFFICE DERMA | AMB CHIRURGIA ONCOLOGICA | AMBULATORI - P.O. NESIMA | 20000 | 3 | 600
1728 | BEBA0021 | SPIROMETRO A CAMPANA | VIASYS HEALTHCARE CORP | VMAX | AMB PNEUMOLOGIA | AMBULATORI - P.O. NESIMA | 12195.4376 | 3 | 365.8631
1750 | BEBC1087 | SPIROMETRO A CAMPANA | VIASYS HEALTHCARE CORP | VMAX | AMB PNEUMOLOGIA | AMBULATORI - P.O. NESIMA | 12195.4376 | 3 | 365.8631
5500 | A23-051.1099 | SPIROMETRO A USO CLINICO DIAGNOSTICO | MIR SRL MEDICAL INTERNATIONAL RESEARCH | SPIROLAB | AMBULATORIO DI REPARTO | MAL. APPARATO RESPIRATORIO - P.O. NESIMA | 7994.6346 | 3 | 239.839
5729 | CMO13673 | SPIROMETRO A USO CLINICO DIAGNOSTICO | SENSORMEDICS CORP | V MAX SPECTRA 29 C | DEPOSITO EX MALATTIE INFETTIVE | CARDIOLOGIA-UTIC - P.O. GARIBALDI | 7994.6346 | 3 | 239.839
5790 | A23-053-05021 | SPIROMETRO A USO CLINICO DIAGNOSTICO | MIR SRL MEDICAL INTERNATIONAL RESEARCH | SPIROLAB III | BLOCCO OPERATORIO CHIRURGIA | CHIRURGIA GENERALE - P.O. GARIBALDI | 7994.6346 | 3 | 239.839
6830 | 32234 | SPIROMETRO A USO CLINICO DIAGNOSTICO | MICRO MEDICAL LTD | MICROLAB 3000 | DEPOSITO | ANESTESIA E RIANIMAZIONE - P.O. NESIMA | 7994.6346 | 3 | 239.839
7384 | TUKMIR009 | SPIROMETRO A USO CLINICO DIAGNOSTICO | MIR SRL MEDICAL INTERNATIONAL RESEARCH | SPIROLAB III | STANZA MEDICI | MED. INT. IN AREA CRITICA - P.O. GARIBALDI | 7994.6346 | 3 | 239.839
7747 | 158201389 | SPIROMETRO A USO CLINICO DIAGNOSTICO | GERATHERM REPIRATORY GMBH | ERGOSTIK | CARDIOLOGIA PEDIATRICA | CARDIOLOGIA PEDIATRICA - P.O. NESIMA | 7994.6346 | 3 | 239.839 | 2018-02-15
8209 | A23-053-05022 | SPIROMETRO A USO CLINICO DIAGNOSTICO | MIR SRL MEDICAL INTERNATIONAL RESEARCH | SPIROLAB III | DEGENZA | GERIATRIA - P.O. NESIMA | 7994.6346 | 3 | 239.839
9118 | A23-053.14737 | SPIROMETRO A USO CLINICO DIAGNOSTICO | MIR SRL MEDICAL INTERNATIONAL RESEARCH | SPIROLAB III | SALA BOX PS | PRONTO SOCCORSO MCAU - P.O. GARIBALDI | 7994.6346 | 3 | 239.839 | 2019-09-14
9119 | A23-04P07531 | SPIROMETRO A USO CLINICO DIAGNOSTICO | MIR STRUMENTI | SPIROBANK | SALA BOX PS | PRONTO SOCCORSO MCAU - P.O. GARIBALDI | 7994.6346 | 3 | 239.839 | 2019-09-14
9152 | A23-04907520 | SPIROMETRO A USO CLINICO DIAGNOSTICO | MIR SRL MEDICAL INTERNATIONAL RESEARCH | SPIROBANK | DEGENZA | CARDIOLOGIA-UTIC - P.O. GARIBALDI | 7994.6346 | 3 | 239.839 | 2019-09-25
9164 | A23-049-07493 | SPIROMETRO A USO CLINICO DIAGNOSTICO | MIR SRL MEDICAL INTERNATIONAL RESEARCH | SPIROBANK | DEGENZA | CARDIOLOGIA-UTIC - P.O. GARIBALDI | 7994.6346 | 3 | 239.839 | 2019-10-04
9165 | A23-049-07527 | SPIROMETRO A USO CLINICO DIAGNOSTICO | MIR SRL MEDICAL INTERNATIONAL RESEARCH | SPIROBANK | DEGENZA | CARDIOLOGIA-UTIC - P.O. GARIBALDI | 7994.6346 | 3 | 239.839 | 2019-10-04
9166 | A23-049-07588 | SPIROMETRO A USO CLINICO DIAGNOSTICO | MIR SRL MEDICAL INTERNATIONAL RESEARCH | SPIROBANK | DEGENZA | CARDIOLOGIA-UTIC - P.O. GARIBALDI | 7994.6346 | 3 | 239.839 | 2019-10-04
9751 | 17/88/201/584 | SPIROMETRO A USO CLINICO DIAGNOSTICO | GERATHERM REPIRATORY GMBH | ERGOSTIK | AMBULATORIO HOLTER-TILT TEST | CARDIOLOGIA - P.O. GARIBALDI | 7994.6346 | 3 | 239.839 | 2020-02-15
9819 | A23-0U01218 | SPIROMETRO A USO CLINICO DIAGNOSTICO | MIR SRL MEDICAL INTERNATIONAL RESEARCH | SPIROBANK II | AMBULATORIO | PEDIATRIA - P.O. NESIMA | 7994.6346 | 3 | 239.839 | 2020-03-09
1325 | LBB87B0190 | STABILIZZATORE DI TENSIONE | SIEMENS AG | . | TAC 1 | RADIOLOGIA - P.O. NESIMA | 1390 | 2 | 27.8
28 | . | STAMPANTE PER COMPUTER | HEWLETT PACKARD CO | DESKJET 5150 | SALA VISITA | OCULISTICA - P.O. NESIMA | 300 | 2 | 6
55 |  | STAMPANTE PER COMPUTER | SAMSUNG ELECTRONICS | CLP 365 | AMBULATORIO MOC/GINECOLOGIA PIANO 0 | AMBULATORI - P.O. NESIMA | 300 | 2 | 6
127 |  | STAMPANTE PER COMPUTER | HEWLETT PACKARD CO | DESK JET 950C | AMB DI REPARTO | CARDIOLOGIA - P.O. NESIMA | 300 | 2 | 6
145 |  | STAMPANTE PER COMPUTER | HEWLETT PACKARD CO | DESKJET 6540 | AMBULATORIO G | OCULISTICA - P.O. NESIMA | 300 | 2 | 6
150 | CNCJM2911 | STAMPANTE PER COMPUTER | HEWLETT PACKARD CO | LASERJET 1320 | AMBULATORIO NEUROLOGIA STANZA 18 | NEUROLOGIA - P.O. GARIBALDI | 300 | 2 | 6
270 | CNCDD46596 | STAMPANTE PER COMPUTER | HEWLETT PACKARD CO | LASERJET 2300 L | SALA CONTROLLO | ANESTESIA E RIANIMAZIONE - P.O. NESIMA | 300 | 2 | 6
277 | CNLJ537029 | STAMPANTE PER COMPUTER | LEXMARK INTERNATIONAL SRL | E352DN | SALA CONTROLLO | ANESTESIA E RIANIMAZIONE - P.O. NESIMA | 300 | 2 | 6
836 | CNCJB05463 | STAMPANTE PER COMPUTER | HEWLETT PACKARD CO | LASERJET 2420 DN | BUNKER 1 | RADIOTERAPIA - P.O. NESIMA | 300 | 2 | 6
838 | JPGFD13810 | STAMPANTE PER COMPUTER | HEWLETT PACKARD CO | LASERJET 4650 | BUNKER 1 | RADIOTERAPIA - P.O. NESIMA | 300 | 2 | 6
855 | VUBVB56G98 | STAMPANTE PER COMPUTER | HEWLETT PACKARD CO | LASERJET P 3015 | SALA CONTROLLO 1 ACCELERATORE | RADIOTERAPIA - P.O. NESIMA | 300 | 2 | 6
856 |  | STAMPANTE PER COMPUTER | OKIDATA OFFICE PRODUCTS DV | MICROLINE 590 | SALA CONTROLLO 1 ACCELERATORE | RADIOTERAPIA - P.O. NESIMA | 300 | 2 | 6
1109 | VNC6F885456 | STAMPANTE PER COMPUTER | HEWLETT PACKARD CO | LASERJET PRO P 1102 | AMBULATORIO 2 | AMBULATORI - P.O. NESIMA | 300 | 2 | 6
1128 | VNC6F85561 | STAMPANTE PER COMPUTER | HEWLETT PACKARD CO | LASER JET 1200 | AMBULATORIO 3 OTORINO PIANO 1 | AMBULATORI - P.O. NESIMA | 300 | 2 | 6
1133 | MY43M4N182 | STAMPANTE PER COMPUTER | HEWLETT PACKARD CO | OFFICEJET 6100 | AMBULATORIO 4 | AMBULATORI - P.O. NESIMA | 300 | 2 | 6
1140 |  | STAMPANTE PER COMPUTER | HEWLETT PACKARD CO | OFFICEJET 6100 | AMBULATORIO 4 | AMBULATORI - P.O. NESIMA | 300 | 2 | 6
1563 | C9016F | STAMPANTE PER COMPUTER | HEWLETT PACKARD CO | DESKJET 5740 | AMBULATORIO CITOGENETICA PIANO 1 | AMBULATORI - P.O. NESIMA | 300 | 2 | 6
1624 |  | STAMPANTE PER COMPUTER | HEWLETT PACKARD CO | DESKJET 5652 | AMBULATORIO FISIOPATOLOGIA -PAVIMENTO PELVICO. | AMBULATORI - P.O. NESIMA | 300 | 2 | 6
1684 | 4512 | STAMPANTE PER COMPUTER | LEXMARK INTERNATIONAL SRL | E352DN | AMBULATORIO FISIOPATOLOGIA -PAVIMENTO PELVICO. | AMBULATORI - P.O. NESIMA | 300 | 2 | 6
1704 | E66211K8J367565 | STAMPANTE PER COMPUTER | BROTHER CO LTD | HL 2035 | AMB NEUROLOGIA | AMBULATORI - P.O. NESIMA | 300 | 2 | 6
1731 | MY7CLCS06R | STAMPANTE PER COMPUTER | HEWLETT PACKARD CO | DESKJET 6940 | AMB PNEUMOLOGIA | AMBULATORI - P.O. NESIMA | 300 | 2 | 6
1754 | TH5C3130Z28 | STAMPANTE PER COMPUTER | HEWLETT PACKARD CO | DESKJET 5440 | AMB PNEUMOLOGIA | AMBULATORI - P.O. NESIMA | 300 | 2 | 6
1815 |  | STAMPANTE PER COMPUTER | HEWLETT PACKARD CO | DESK JET 930C | AMBULATORIO DI UROLOGIA PIANO 1 | AMBULATORI - P.O. NESIMA | 300 | 2 | 6
1818 | 3030745 B | STAMPANTE PER COMPUTER | SEIKO INSTRUMENTS INC | DPU-414 | AMBULATORIO DI UROLOGIA PIANO 1 | AMBULATORI - P.O. NESIMA | 300 | 2 | 6
1889 |  | STAMPANTE PER COMPUTER | EPSON | EPL 6200 | LAB. FORESI | PATOLOGIA CLINICA - P.O.NESIMA | 300 | 2 | 6
2034 |  | STAMPANTE PER COMPUTER | HEWLETT PACKARD CO | LASER JET 1020 | MICROSCOPIA | ANATOMIA PATOLOGICA - P.O.NESIMA | 300 | 2 | 6
2719 |  | STAMPANTE PER COMPUTER | STAR | DP 8340 S | ANGIOGRAFIA INTERVENTISTICA | RADIOLOGIA - P.O. GARIBALDI | 300 | 2 | 6 | 2014-07-31
2989 |  | STAMPANTE PER COMPUTER | OKIDATA OFFICE PRODUCTS DV | MICROLINE 590 | SALA CONTROLLO 2 ACCELERATORE | RADIOTERAPIA - P.O. NESIMA | 300 | 2 | 6
3411 | AK19039641 | STAMPANTE PER COMPUTER | OKIDATA OFFICE PRODUCTS DV | B 431 DN | LAB. MICROBIOLOGIA | LABORATORIO ANALISI - P.O. GARIBALDI | 300 | 2 | 6
3414 | J124912924 | STAMPANTE PER COMPUTER | DADE BEHRING INC | MICROSCAN BARCODE PRINTER | LAB. MICROBIOLOGIA | LABORATORIO ANALISI - P.O. GARIBALDI | 300 | 2 | 6
3476 | 112308-11 | STAMPANTE PER COMPUTER | PRODUTTORE NON RILEVABILE | . | REFERTAZIONE | MEDICINA NUCLEARE - P.O. NESIMA | 300 | 2 | 6 | 2015-05-24
3496 | CN3735H9K | STAMPANTE PER COMPUTER | HEWLETT PACKARD CO | OFFICEJET 6100 | AMB DI REPARTO | UROLOGIA - P.O. NESIMA | 300 | 2 | 6 | 2015-04-14
3498 | WFN124518 | STAMPANTE PER COMPUTER | XEROX MEDICAL | PHASER 6010 | AMB CARDIOLOGIA DH | CARDIOLOGIA-UTIC - P.O. GARIBALDI | 300 | 2 | 6 | 2015-04-14
3589 | 8570M | STAMPANTE PER COMPUTER | XEROX MEDICAL | COLORQUBE 8570 N | DIAGNOSTICA 2 | MEDICINA NUCLEARE - P.O. NESIMA | 300 | 2 | 6
3590 |  | STAMPANTE PER COMPUTER | XEROX MEDICAL | COLORQUBE 8570 N | DIAGNOSTICA 2 | MEDICINA NUCLEARE - P.O. NESIMA | 300 | 2 | 6
3628 | MY5C15Q1BQ | STAMPANTE PER COMPUTER | HEWLETT PACKARD CO | DESKJET 6840 | AMB ORTOTTICA | OCULISTICA - P.O. NESIMA | 300 | 2 | 6
3634 | FMKE035968 | STAMPANTE PER COMPUTER | EPSON | STYLUS PHOTO 810 | AMB ORTOTTICA | OCULISTICA - P.O. NESIMA | 300 | 2 | 6
3649 | VNC3553176 | STAMPANTE PER COMPUTER | HEWLETT PACKARD CO | LASERJET P2035 | AMB ARGON JAG LASER | AMBULATORI - P.O. NESIMA | 300 | 2 | 6
3652 | FMKE035976 | STAMPANTE PER COMPUTER | EPSON | STYLUS PHOTO R 300 | AMB ARGON JAG LASER | AMBULATORI - P.O. NESIMA | 300 | 2 | 6
3653 | F99T082357 | STAMPANTE PER COMPUTER | EPSON | C66 | AMB ARGON JAG LASER | AMBULATORI - P.O. NESIMA | 300 | 2 | 6
3664 | 4512 | STAMPANTE PER COMPUTER | LEXMARK INTERNATIONAL SRL | E352DN | AMB ARGON JAG LASER | AMBULATORI - P.O. NESIMA | 300 | 2 | 6
3702 | MY4154K0MP | STAMPANTE PER COMPUTER | HEWLETT PACKARD CO | DESK JET 5150 | AMB ELETTROFISIOLOGIA OCT | OCULISTICA - P.O. NESIMA | 300 | 2 | 6
3711 | 14606009 | STAMPANTE PER COMPUTER | PRINTREX | 54306 | AMB VISITA H | OCULISTICA - P.O. NESIMA | 300 | 2 | 6
3714 | MY4A62B0BK | STAMPANTE PER COMPUTER | HEWLETT PACKARD CO | DESKJET 6122 | AMB VISITA H | OCULISTICA - P.O. NESIMA | 300 | 2 | 6
3718 | TH4B014255 | STAMPANTE PER COMPUTER | HEWLETT PACKARD CO | DESKJET 3845 | AMB VISITA H | OCULISTICA - P.O. NESIMA | 300 | 2 | 6
3753 |  | STAMPANTE PER COMPUTER | CANON INC | PIXMA IP 1600 | AMB REPARTO | OCULISTICA - P.O. NESIMA | 300 | 2 | 6
3764 | FMKE035984 | STAMPANTE PER COMPUTER | EPSON | STYLUS COLOR 800 | AMB REPARTO | OCULISTICA - P.O. NESIMA | 300 | 2 | 6
3779 | FMKE035983 | STAMPANTE PER COMPUTER | EPSON | STYLUS COLOR 800 | AMB REPARTO | OCULISTICA - P.O. NESIMA | 300 | 2 | 6
3787 | F6340085 | STAMPANTE PER COMPUTER | EASTMAN KODAK CO | 1400 | AMB REPARTO | OCULISTICA - P.O. NESIMA | 300 | 2 | 6
3795 | SL1R109170555 | STAMPANTE PER COMPUTER | PRODUTTORE NON RILEVABILE | . | AMB REPARTO | OCULISTICA - P.O. NESIMA | 300 | 2 | 6
3800 | MY4CN3B166 | STAMPANTE PER COMPUTER | HEWLETT PACKARD CO | DESKJET 6122 | AMB REPARTO | OCULISTICA - P.O. NESIMA | 300 | 2 | 6
3962 |  | STAMPANTE PER COMPUTER | HEWLETT PACKARD CO | LASERJET 1022 | REFERTAZIONE | RADIOLOGIA DI P.S. - P.O. GARIBALDI | 300 | 2 | 6
3968 |  | STAMPANTE PER COMPUTER | HEWLETT PACKARD CO | LASERJET PRO 400 | REFERTAZIONE | RADIOLOGIA DI P.S. - P.O. GARIBALDI | 300 | 2 | 6
3973 |  | STAMPANTE PER COMPUTER | METEOR | LABEL PRINT | REFERTAZIONE | RADIOLOGIA DI P.S. - P.O. GARIBALDI | 300 | 2 | 6
3978 |  | STAMPANTE PER COMPUTER | KYOCERA | FS-600 | REFERTAZIONE | RADIOLOGIA DI P.S. - P.O. GARIBALDI | 300 | 2 | 6
4104 |  | STAMPANTE PER COMPUTER | KYOCERA | FS 920 | REFERTAZIONE RMN | RADIOLOGIA - P.O. GARIBALDI | 300 | 2 | 6
4126 |  | STAMPANTE PER COMPUTER | KYOCERA | FS 920 | REFERTAZIONE TAC | RADIOLOGIA - P.O. GARIBALDI | 300 | 2 | 6
4732 |  | STAMPANTE PER COMPUTER | HEWLETT PACKARD CO | LASERJET 4250 N | SALA MONITORAGGIO | CARDIOLOGIA-UTIC - P.O. GARIBALDI | 300 | 2 | 6
4833 | NL7W219101 | STAMPANTE PER COMPUTER | HEWLETT PACKARD CO | LASERJET 4050 | AMBULATORIO HOLTER-TILT TEST | CARDIOLOGIA - P.O. GARIBALDI | 300 | 2 | 6
4836 |  | STAMPANTE PER COMPUTER | HEWLETT PACKARD CO | LASERJET 4050 | AMBULATORIO HOLTER-TILT TEST | CARDIOLOGIA - P.O. GARIBALDI | 300 | 2 | 6
5067 | MY48L3P0X6 | STAMPANTE PER COMPUTER | HEWLETT PACKARD CO | DESKJET 6540 | DEPOSITO RIANIMAZIONE | RIANIMAZIONE - P.O. GARIBALDI | 300 | 2 | 6
5552 | MY4CL4R032 | STAMPANTE PER COMPUTER | HEWLETT PACKARD CO | DESKJET 6540 | AMBULATORI PIANO MENO DUE | ENDOCRINOLOGIA - P.O. NESIMA | 300 | 2 | 6
5556 | MY6CE9R2DP | STAMPANTE PER COMPUTER | HEWLETT PACKARD CO | DESKJET 6940 | AMBULATORI PIANO MENO UNO | ENDOCRINOLOGIA - P.O. NESIMA | 300 | 2 | 6
5569 |  | STAMPANTE PER COMPUTER | LEXMARK INTERNATIONAL SRL | E352DN | AMBULATORI PIANO MENO UNO | ENDOCRINOLOGIA - P.O. NESIMA | 300 | 2 | 6
5587 | CLHY031004 | STAMPANTE PER COMPUTER | EPSON | LQ 580 | LABORATORI PIANO MENO UNO | ENDOCRINOLOGIA - P.O. NESIMA | 300 | 2 | 6
5607 | 67GI4012044K | STAMPANTE PER COMPUTER | OKIDATA | MICROLINE 3320 | AMBULATORI PIANO MENO DUE | ENDOCRINOLOGIA - P.O. NESIMA | 300 | 2 | 6
5833 | 61G04720 | STAMPANTE PER COMPUTER | SEIKO INSTRUMENTS INC | CH 72045 | AMBULATORI PIANO MENO DUE | ENDOCRINOLOGIA - P.O. NESIMA | 300 | 2 | 6
5842 | CNS1D05253 | STAMPANTE PER COMPUTER | HEWLETT PACKARD CO | LASERJET P3005D | AMBULATORI PIANO MENO DUE | ENDOCRINOLOGIA - P.O. NESIMA | 300 | 2 | 6
5927 | MY7CM681V7 | STAMPANTE PER COMPUTER | HEWLETT PACKARD CO | OFFICE JET PRO K 5400 | MOC | RADIOLOGIA - P.O. GARIBALDI | 300 | 2 | 6
6014 |  | STAMPANTE PER COMPUTER | HEWLETT PACKARD CO | DESKJET 6122 | DEGENZA | NEUROLOGIA - P.O. NESIMA | 300 | 2 | 6
6019 |  | STAMPANTE PER COMPUTER | HEWLETT PACKARD CO | DESKJET 6122 | DEGENZA | NEUROLOGIA - P.O. NESIMA | 300 | 2 | 6
6031 |  | STAMPANTE PER COMPUTER | HEWLETT PACKARD CO | DESKJET 6122 | DEGENZA | NEUROLOGIA - P.O. NESIMA | 300 | 2 | 6
6036 |  | STAMPANTE PER COMPUTER | HEWLETT PACKARD CO | DESKJET 6122 | DEGENZA | NEUROLOGIA - P.O. NESIMA | 300 | 2 | 6
6098 | CMBW697LC7B | STAMPANTE PER COMPUTER | HEWLETT PACKARD CO | LASERJET P2055 | AMBULTORIO 4 - PIANO -1 | MEDICINA INTERNA ORDINARIA - P.O. GARIBALDI | 300 | 2 | 6
6172 | VDY967605 | STAMPANTE PER COMPUTER | XEROX MEDICAL | PHASER 3150 | LABORATORIO | TALASSEMIA - P.O. GARIBALDI | 300 | 2 | 6
6179 | JPZZ198005 | STAMPANTE PER COMPUTER | EPSON | EPL 6200 | LABORATORIO | TALASSEMIA - P.O. GARIBALDI | 300 | 2 | 6
6399 | 2310659 | STAMPANTE PER COMPUTER | OLYMPUS OPTICAL CO LTD | P 330 | LAB MEDICINA MOLECOLARE | MEDICINA - P.O. NESIMA | 300 | 2 | 6
6419 | CNCKC53566 | STAMPANTE PER COMPUTER | HEWLETT PACKARD CO | LASERJET P2055 DN | AMB DI REPARTO | CARDIOLOGIA - P.O. NESIMA | 300 | 2 | 6
6533 | CNK1G03845 | STAMPANTE PER COMPUTER | HEWLETT PACKARD CO | LASERJET P 3500 | AMB CARDIOLOGIA DH | CARDIOLOGIA-UTIC - P.O. GARIBALDI | 300 | 2 | 6
6539 | CMF1C29808 | STAMPANTE PER COMPUTER | HEWLETT PACKARD CO | LASERJET P 3005 X | AMB CARDIOLOGIA DH | CARDIOLOGIA-UTIC - P.O. GARIBALDI | 300 | 2 | 6
6571 | 42236-11 | STAMPANTE PER COMPUTER | CANON INC | . | AMBULATORIO | DERMATOLOGIA - P.O. GARIBALDI | 300 | 2 | 6
6582 | CN04J171VC | STAMPANTE PER COMPUTER | HEWLETT PACKARD CO | PHOTOSMART B 109 A | AMBULATORIO ANGIOLOGIA | ANGIOLOGIA MEDICA - P.O. GARIBALDI | 300 | 2 | 6
6766 | 337BG05B | STAMPANTE PER COMPUTER | LEXMARK INTERNATIONAL SRL | E 352 DN | AMB DI REPARTO | CARDIOLOGIA - P.O. NESIMA | 300 | 2 | 6
6861 | CNC1X27359 | STAMPANTE PER COMPUTER | HEWLETT PACKARD CO | LASERJET 1018 | INFERMERIA | NEUROLOGIA - P.O. NESIMA | 300 | 2 | 6
7041 |  | STAMPANTE PER COMPUTER | KYOCERA | FS 1300 D ECOSYS | RADIOLOGIA - REFERTAZIONE | RADIOLOGIA - P.O. NESIMA | 300 | 2 | 6
7059 |  | STAMPANTE PER COMPUTER | HEWLETT PACKARD CO | DESKJET D2560 | PET | MEDICINA NUCLEARE - P.O. NESIMA | 300 | 2 | 6
7098 | CNF1D02494 | STAMPANTE PER COMPUTER | HEWLETT PACKARD CO | LASERJET P 3005 D | REFERTAZIONE | MEDICINA NUCLEARE - P.O. NESIMA | 300 | 2 | 6
7127 |  | STAMPANTE PER COMPUTER | SAMSUNG ELECTRONICS | ML 1665 | REFERTAZIONE TAC | RADIOLOGIA - P.O. GARIBALDI | 300 | 2 | 6
7359 | FRGT082609 | STAMPANTE PER COMPUTER | HEWLETT PACKARD CO | LASER JET 2100 | SALA 3 | B. OP. OCULISTICA - P.O. NESIMA | 300 | 2 | 6
7416 | P3ZZ0089892 | STAMPANTE PER COMPUTER | EPSON | ACULASER C1700 | SALA ECOGRAFIA 1 | RADIOLOGIA - P.O. NESIMA | 300 | 2 | 6 | 2014-12-30
7504 | CNF1M16027 | STAMPANTE PER COMPUTER | HEWLETT PACKARD CO | LASERJET PRO 200 | DEGENZA | GERIATRIA - P.O. NESIMA | 300 | 2 | 6 | 2016-06-20
7547 | CN3A0185WR | STAMPANTE PER COMPUTER | HEWLETT PACKARD CO | DESKJET 1000 | RIANIMAZIONE - P.O. GARIBALDI | RIANIMAZIONE - P.O. GARIBALDI | 300 | 2 | 6 | 2015-07-10
7635 | VNCQG1J1F0 | STAMPANTE PER COMPUTER | HEWLETT PACKARD CO | LASERJET P3005D | DH | MED. INT. IN AREA CRITICA - P.O. GARIBALDI | 300 | 2 | 6 | 2016-10-07
7653 | CN2BE17BF8 | STAMPANTE PER COMPUTER | HEWLETT PACKARD CO | PHOTOSMART 8250 | AMBULATORIO CITOGENETICA PIANO 1 | AMBULATORI - P.O. NESIMA | 300 | 2 | 6 | 2015-03-27
7670 | 2000622A | STAMPANTE PER COMPUTER | SEIKO INSTRUMENTS INC | . | AMB DI REPARTO | HOSPICE MALATTIE INFETTIVE - P.O. NESIMA | 300 | 2 | 6
7672 | 1057622 | STAMPANTE PER COMPUTER | SEIKO INSTRUMENTS INC | . | AMB DI REPARTO | HOSPICE MALATTIE INFETTIVE - P.O. NESIMA | 300 | 2 | 6
7683 | ZF45B8GF4F06SZ | STAMPANTE PER COMPUTER | SAMSUNG ELECTRONICS | SL-M2022 | AMBULATORIO | PEDIATRIA - P.O. NESIMA | 300 | 2 | 6 | 2015-12-16
7710 | E63031K6J903125 | STAMPANTE PER COMPUTER | BROTHER CO LTD | HL 2035 | SMALTIMENTO RIFUTI RADIOATTIVI | MEDICINA NUCLEARE - P.O. NESIMA | 300 | 2 | 6
7720 | VNC3940795 | STAMPANTE PER COMPUTER | HEWLETT PACKARD CO | LASERJET P2035 | BUNKER 1 | RADIOTERAPIA - P.O. NESIMA | 300 | 2 | 6
7745 | 116030288860 | STAMPANTE PER COMPUTER | MORTARA INSTRUMENT INC | Z200+ | CARDIOLOGIA PEDIATRICA | CARDIOLOGIA PEDIATRICA - P.O. NESIMA | 300 | 2 | 6 | 2018-02-15
7746 | VCN3B03316 | STAMPANTE PER COMPUTER | HEWLETT PACKARD CO | LASERJET PRO M452DN | CARDIOLOGIA PEDIATRICA | CARDIOLOGIA PEDIATRICA - P.O. NESIMA | 300 | 2 | 6 | 2018-02-15
7760 | GSCT219721 | STAMPANTE PER COMPUTER | EPSON | STYLUS D88 | AMBULATORIO G ENDOCRINOLOGIA | ENDOCRINOLOGIA - P.O. NESIMA | 300 | 2 | 6
8122 | VNC3B01662 | STAMPANTE PER COMPUTER | HEWLETT PACKARD CO | LASERJET PRO M252N | DEDENZA EPATOLOGIA | CHIRURGIA ONCOLOGICA - P.O. NESIMA | 300 | 2 | 6 | 2016-11-02
8141 | VNC4C28012 | STAMPANTE PER COMPUTER | HEWLETT PACKARD CO | LASERJET P2035 | AMBULATORIO CARDIOLOGIA | CARDIOLOGIA-UTIC - P.O. GARIBALDI | 300 | 2 | 6 | 2016-11-11
8164 | MKCA812772 | STAMPANTE PER COMPUTER | CANON INC | LBP 7010 C | AMBULATORIO | DERMATOLOGIA - P.O. GARIBALDI | 300 | 2 | 6
8213 | 08HVB8GG3D054FV | STAMPANTE PER COMPUTER | SAMSUNG ELECTRONICS | SL-M2026W | RIANIMAZIONE - P.O. GARIBALDI | RIANIMAZIONE - P.O. GARIBALDI | 300 | 2 | 6 | 2017-01-19
8220 | 08HVB8GG4A01LBX | STAMPANTE PER COMPUTER | SAMSUNG ELECTRONICS | SL-M2026W | RIANIMAZIONE ADULTI | ANESTESIA E RIANIMAZIONE - P.O. NESIMA | 300 | 2 | 6 | 2017-01-19
8224 | 20006204 | STAMPANTE PER COMPUTER | SEIKO INSTRUMENTS INC | . | SALA BOX PS | PRONTO SOCCORSO MCAU - P.O. GARIBALDI | 300 | 2 | 6 | 2018-02-11
8226 | 1057621 | STAMPANTE PER COMPUTER | SEIKO INSTRUMENTS INC | DPU 414 | SALA BOX PS | PRONTO SOCCORSO MCAU - P.O. GARIBALDI | 300 | 2 | 6 | 2018-02-11
8233 | CN5AN1H1DP | STAMPANTE PER COMPUTER | HEWLETT PACKARD CO | PAINTJET 3630A | AMBULATORIO F | UROLOGIA - P.O. NESIMA | 300 | 2 | 6 | 2018-02-15
8292 | 5108106715 | STAMPANTE PER COMPUTER | CANON INC | . | AMBULATORIO CITOGENETICA PIANO 1 | AMBULATORI - P.O. NESIMA | 300 | 2 | 6
8367 | NR | STAMPANTE PER COMPUTER | PRODUTTORE NON RILEVABILE | . | AMBULATORIO PAD. 11 1°PIANO | NEUROLOGIA - P.O. GARIBALDI | 300 | 2 | 6 | 2017-05-03
8368 | NR | STAMPANTE PER COMPUTER | PRODUTTORE NON RILEVABILE | . | AMBULATORIO PAD. 11 1°PIANO | NEUROLOGIA - P.O. GARIBALDI | 300 | 2 | 6 | 2017-05-03
8799 | VNC3M15130 | STAMPANTE PER COMPUTER | HEWLETT PACKARD CO | LASERJET PRO M452DN | AMB REPARTO | OCULISTICA - P.O. NESIMA | 300 | 2 | 6 | 2019-03-02
8818 | WDY012645 | STAMPANTE PER COMPUTER | EPSON | EXPRESSION PHOTO XP-55 | AMBULATORIO | REUMATOLOGIA - P.O. GARIBALDI | 300 | 2 | 6 | 2019-03-16
9008 | PHCPB16554 | STAMPANTE PER COMPUTER | HEWLETT PACKARD CO | LASERJET PRO M402DN | AMB CARDIOLOGIA PEDIATRICA | CARDIOLOGIA PEDIATRICA - P.O. NESIMA | 300 | 2 | 6 | 2019-07-25
9163 | TH6AV61064 | STAMPANTE PER COMPUTER | HEWLETT PACKARD CO | OFFICEJET PRO 6230 | BLOCCO OPERATORI OSTETRICIA | OSTETRICIA E GINECOLOGIA - P.O.NESIMA | 300 | 2 | 6 | 2018-10-02
9682 | PHCPB16543 | STAMPANTE PER COMPUTER | HEWLETT PACKARD CO | LASERJET PRO M402DN | STANZA PRIMARIO | NEUROLOGIA - P.O. GARIBALDI | 300 | 2 | 6 | 2020-01-10
9738 | TH7AH4C1F2 | STAMPANTE PER COMPUTER | HEWLETT PACKARD CO | ENVY 5530 | AMBULATORIO 1 OTORINO PIANO 1 | AMBULATORI - P.O. NESIMA | 300 | 2 | 6 | 2020-02-12
9755 | 08HPB8GJPE004HY | STAMPANTE PER COMPUTER | SAMSUNG ELECTRONICS | XPRESS C430 | AMBULATORIO HOLTER-TILT TEST | CARDIOLOGIA - P.O. GARIBALDI | 300 | 2 | 6 | 2020-02-15
9768 | 08HVB8GJ5F02MN | STAMPANTE PER COMPUTER | SAMSUNG ELECTRONICS | XPRESS M2026 | AMBULATORIO ECOCARDIOGRAFIA | CARDIOLOGIA - P.O. GARIBALDI | 300 | 2 | 6 | 2020-02-16
10126 | VNC4208346 | STAMPANTE PER COMPUTER | HEWLETT PACKARD CO | LASERJET PRO M2540W | SALA VISITE | CHIRURGIA ONCOLOGICA - P.O. NESIMA | 300 | 2 | 6 | 2020-06-06
10321 | TH6BB611VD | STAMPANTE PER COMPUTER | HEWLETT PACKARD CO | OFFICEJET PRO 6230 | RIANIMAZIONE ADULTI | ANESTESIA E RIANIMAZIONE - P.O. NESIMA | 300 | 2 | 6 | 2020-02-20
10331 | CN81P4Q4QV | STAMPANTE PER COMPUTER | HEWLETT PACKARD CO | OFFICEJET 3831 | AMBULATORIO 1 OTORINO PIANO 1 | AMBULATORI - P.O. NESIMA | 300 | 2 | 6 | 2020-09-17
10334 | CN81P4Q3VP | STAMPANTE PER COMPUTER | HEWLETT PACKARD CO | OFFICEJET 3831 | AMBULATORIO 1 OTORINO PIANO 1 | AMBULATORI - P.O. NESIMA | 300 | 2 | 6 | 2020-09-17
10337 | CN77K3Q1GM | STAMPANTE PER COMPUTER | HEWLETT PACKARD CO | OFFICEJET 3831 | AMBULATORIO 1 OTORINO PIANO 1 | AMBULATORI - P.O. NESIMA | 300 | 2 | 6 | 2020-09-17
10344 | CN81P403WV | STAMPANTE PER COMPUTER | HEWLETT PACKARD CO | OFFICEJET 3831 | STANZA MEDICI | OTORINOLARINGOIATRIA - P.O. NESIMA | 300 | 2 | 6 | 2020-09-17
10546 | PHC6D76018 | STAMPANTE PER COMPUTER | HEWLETT PACKARD CO | LASERJET PRO M402DNE | RIANIMAZIONE - P.O. GARIBALDI | RIANIMAZIONE - P.O. GARIBALDI | 300 | 2 | 6 | 2020-12-20
10595 | CH81M4D40Z | STAMPANTE PER COMPUTER | HEWLETT PACKARD CO | DESKJET 3720 | AMBULATORIO 1 - OTORINO | OTORINOLARINGOIATRIA - P.O. NESIMA | 300 | 2 | 6 | 2020-12-21
10620 | CN7C94Q495 | STAMPANTE PER COMPUTER | HEWLETT PACKARD CO | OFFICEJET 3833 | PRONTO SOCCORSO OSTETRICIA | PRONTO SOCCORSO OSTETRICO - P.O. NESIMA | 300 | 2 | 6 | 2021-01-14
10625 | TH76A4F129 | STAMPANTE PER COMPUTER | HEWLETT PACKARD CO | ENVY 4527 | SALA OP 1 | B.O. OSTETRICIA E GINECOLOGIA - P.O. NESIMA | 300 | 2 | 6 | 2021-01-14
10780 | vnc4217629 | STAMPANTE PER COMPUTER | HEWLETT PACKARD CO | LASERJET PRO M254DW | AMBULATORIO | DERMATOLOGIA - P.O. GARIBALDI | 300 | 2 | 6 | 2021-05-16
10785 | CNB1LBG1F7 | STAMPANTE PER COMPUTER | SAMSUNG ELECTRONICS | PROXPRESS C3010ND | PRONTO SOCCORSO OSTETRICIA | PRONTO SOCCORSO OSTETRICO - P.O. NESIMA | 300 | 2 | 6 | 2021-05-16
10864 | PHC6J57161 | STAMPANTE PER COMPUTER | HEWLETT PACKARD CO | LASERJET PRO M402DN | CARDIOLOGIA - STANZA VISITE | CARDIOLOGIA - P.O. NESIMA | 300 | 2 | 6 | 2020-09-26
10880 | ES17P190SF | STAMPANTE PER COMPUTER | HEWLETT PACKARD CO | DESKJET 990 CXI | AMB CARDIOLOGIA DH | CARDIOLOGIA-UTIC - P.O. GARIBALDI | 300 | 2 | 6
10978 | E75331D9N510610 | STAMPANTE PER COMPUTER | BROTHER CO LTD | HL-L5100DN | AMB REPARTO | OCULISTICA - P.O. NESIMA | 300 | 2 | 6 | 2021-02-11
11091 | CNBKN1580P | STAMPANTE PER COMPUTER | HEWLETT PACKARD CO | LASERJET ENTERPRISE M605 | DEPOSITO | ANESTESIA E RIANIMAZIONE - P.O. NESIMA | 300 | 2 | 6 | 2022-05-20
12030 | VNC3X08644 | STAMPANTE PER COMPUTER | HEWLETT PACKARD CO | LASERJET PRO M452DN | DEPOSITO UFF TEC | DIREZIONE SANITARIA - P.O. NESIMA | 300 | 2 | 6 | 2022-12-29
12817 | CNBWN9Y0B3 | STAMPANTE PER COMPUTER | HEWLETT PACKARD CO | LASERJET 600M 601 | TERAPIA INTENSIVA | UTIN NEONATOLOGIA - P.O. NESIMA | 300 | 2 | 6 | 2023-04-29
12839 | CNBVN6Y0C3 | STAMPANTE PER COMPUTER | HEWLETT PACKARD CO | . | DEPOSITO UFF TEC | DIREZIONE SANITARIA - P.O. NESIMA | 300 | 2 | 6 | 2023-03-19
12840 | CNBVN6Y0C6 | STAMPANTE PER COMPUTER | HEWLETT PACKARD CO | . | SEMIINTENSIVA PNEUMOLOGIA COVID | PNEUMOLOGIA | 300 | 2 | 6 | 2023-03-12
7343 | 287582 | STAMPANTE PER ECG | PRODUTTORE NON RILEVABILE | . | SALA ECOGRAFIA 1 | RADIOLOGIA - P.O. NESIMA | 2000 | 2 | 40 | 2014-12-30
155 | 896749 | STAMPANTE PER MONITOR FETALE | SONICAID LTD OXFORD INSTRUMENTS | TEAM CARE | SALA VISITE | OSTETRICIA E GINECOLOGIA - P.O.NESIMA | 500 | 2 | 10
1294 | 9006646 | STAMPANTE PER MONITOR FETALE | SONICAID LTD OXFORD INSTRUMENTS | TEAM CARE | SALA VISITE | OSTETRICIA E GINECOLOGIA - P.O.NESIMA | 500 | 2 | 10
8263 | KR26HM6801195A100IG7 | STATIVO A COLONNA PER APPARECCHIO RADIOLOGICO | PRODUTTORE NON RILEVABILE | . | DIAGNOSTICA 1 | RADIOLOGIA - P.O. GARIBALDI | 25171.882 | 6 | 1510.3129 | 2017-03-21
9060 | KR26HM6801195A100IHG | STATIVO A COLONNA PER APPARECCHIO RADIOLOGICO | PRODUTTORE NON RILEVABILE | . | RADIOLOGIA | RADIOLOGIA - P.O. NESIMA | 700 | 6 | 42 | 2018-08-29
9716 | KR26HM6801195A1001H4 | STATIVO A COLONNA PER APPARECCHIO RADIOLOGICO | PRODUTTORE NON RILEVABILE | . | DIAGNOSTICA | RADIOLOGIA DI P.S. - P.O. GARIBALDI | 25171.882 | 6 | 1510.3129 | 2019-01-24
2711 |  | STATIVO PENSILE PER APPARECCHIO RADIOLOGICO | GE MEDICAL SYSTEMS | . | ANGIOGRAFIA INTERVENTISTICA | RADIOLOGIA - P.O. GARIBALDI | 17392.9138 | 6 | 1043.5748 | 2014-07-31
3045 | 1010259WK8 | STATIVO PENSILE PER APPARECCHIO RADIOLOGICO | GE MEDICAL SYSTEMS | . | DIAGNOSTICA RX - AMBULATORI -1 | ORTOPEDIA E TRAUMATOLOGIA - P.O. GARIBALDI | 17392.9138 | 6 | 1043.5748
3068 | 1357001 | STATIVO PENSILE PER APPARECCHIO RADIOLOGICO | GILARDONI SPA | PLURIGIL | DIAGNOSTICA 2 | RADIOLOGIA - P.O. GARIBALDI | 17392.9138 | 6 | 1043.5748
10820 | 3443 | STATIVO PENSILE PER APPARECCHIO RADIOLOGICO | VILLA SISTEMI MEDICALI SPA | LEM PLUS IC | SALA RX | ORTOPEDIA E TRAUMATOLOGIA - P.O. GARIBALDI | 17392.9138 | 6 | 1043.5748 | 2021-06-13
1807 | 70700005 | STATIVO PER MICROSCOPIO OPERATORIO | LEICA MICROSCOPY AND SCIENTIFIC INSTRUMENTS | MC 1 | AMBULATORIO SENOLOGIA PIANO 1 | AMBULATORI - P.O. NESIMA | 15599.16 | 2 | 311.9832
2298 | 437847 | STATIVO PER MICROSCOPIO OPERATORIO | ZEISS CARL | S 7 | SALA OP. 5 | BLOCCO OPERATORIO CENTRALE - P.O. NESIMA | 15599.16 | 2 | 311.9832
2818 | 424069 | STATIVO PER MICROSCOPIO OPERATORIO | ZEISS CARL | NC 4 | SALA OPERATORIA N°1-CH. D'URGENZA | CHIRURGIA D'URGENZA - P.O. GARIBALDI | 15599.16 | 2 | 311.9832
2883 | 01176-969 | STATIVO PER MICROSCOPIO OPERATORIO | ZEISS CARL | S 8 | SALA 1 | B. OP. OCULISTICA - P.O. NESIMA | 15599.16 | 2 | 311.9832
6946 | 592 | STATIVO PER MICROSCOPIO OPERATORIO | ZEISS CARL | S 21 | UFFICIO MANUTENZIONE | UFFICIO MANUTENZIONE | 15599.16 | 2 | 311.9832
9161 | 151 | STATIVO PER MICROSCOPIO OPERATORIO | MOELLER WEDEL GMBH | FS 3 31 | SALA OPERATORIA NEUOCHIRURGIA | BLOCCO OPERATORIO CENTRALE - P.O. NESIMA | 15599.16 | 2 | 311.9832 | 2020-11-26
5436 |  | STAZIONE DI LAVAGGIO PER INDAGINI CELLULARI E/O MOLECOLARI | PRODUTTORE NON RILEVABILE | . | LABORATORI PIANO MENO DUE | ENDOCRINOLOGIA - P.O. NESIMA | 3550 | 3 | 106.5
602 | 811017299 | STAZIONE DI TAGLIO PER CAMPIONI ISTOLOGICI | BIO-OPTICA MILANO SPA | TRIMMING PATH | CELLE | CAMERA MORTUARIA - P.O. NESIMA | 12955.71 | 3 | 388.6713
611 | 800942190 | STAZIONE DI TAGLIO PER CAMPIONI ISTOLOGICI | BIO-OPTICA MILANO SPA | TRIMMING PATH | LABORATORIO | CAMERA MORTUARIA - P.O. NESIMA | 12955.71 | 3 | 388.6713
58 | 82567 | STERILIZZATRICE AD ARIA SECCA | TECNOFARMO | TECNOSTERIL D | AMBULATORIO MOC/GINECOLOGIA PIANO 0 | AMBULATORI - P.O. NESIMA | 1577.965 | 2 | 31.5593
3280 | 0097/91 | STERILIZZATRICE AD ARIA SECCA | TITANOX SRL | PASTEUR | ELETTROFISIOLOGIA | CARDIOLOGIA-UTIC - P.O. GARIBALDI | 1577.965 | 2 | 31.5593
3917 | D11030415 | STERILIZZATRICE AD ARIA SECCA | GIMA SPA | GIMETTE 21 | AMBULATORIO ECOCOLORDOPPLER | CHIRURGIA VASCOLARE - P.O. GARIBALDI | 1577.965 | 2 | 31.5593
5347 | 6141014 | STERILIZZATRICE AD ARIA SECCA | PRODUTTORE NON RILEVABILE | . | SALA MEDICAZIONE 2 | HOSPICE CURE PALLIATIVE - P.O. NESIMA | 1577.965 | 2 | 31.5593
6164 | 8141009 | STERILIZZATRICE AD ARIA SECCA | DOC MEDICA SRL | DRY STERIL 1 LT | DEGENZA | GERIATRIA - P.O. NESIMA | 1577.965 | 2 | 31.5593
10046 | D13020299 | STERILIZZATRICE AD ARIA SECCA | GIMA SPA | GIMETTE 21 | DEGENZA | GERIATRIA - P.O. NESIMA | 1577.965 | 2 | 31.5593 | 2015-04-22
10048 | D13020292 | STERILIZZATRICE AD ARIA SECCA | GIMA SPA | GIMETTE 21 | AMBULATORIO DAY HOSPITAL | CHIRURGIA VASCOLARE - P.O. GARIBALDI | 1577.965 | 2 | 31.5593 | 2015-04-23
10056 | 9172 | STERILIZZATRICE AD ARIA SECCA | CBM SRL MEDICAL EQUIPMENT | PANACEA | WEEK SURGERY | MEDICINA - P.O. NESIMA | 1577.965 | 2 | 31.5593
1081 | 16253 | STERILIZZAZIONE CHIMICA, APPARECCHIO PER | ADVANCED STERILIZATION PRODUCTS | STERRAD 100 S | STERILIZZAZIONE OCULISTICA | B. OP. OCULISTICA - P.O. NESIMA | 39826.2084 | 2 | 796.5242
1530 | 38379 | STERILIZZAZIONE CHIMICA, APPARECCHIO PER | ADVANCED STERILIZATION PRODUCTS | STERRAD 100 S | STERILIZZAZIONE | B.O. OSTETRICIA E GINECOLOGIA - P.O. NESIMA | 39826.2084 | 2 | 796.5242
3190 | 38351 | STERILIZZAZIONE CHIMICA, APPARECCHIO PER | ADVANCED STERILIZATION PRODUCTS | STERRAD 100 S | STERILIZZAZIONE | BLOCCO OPERATORIO CENTRALE - P.O. NESIMA | 39826.2084 | 2 | 796.5242
4847 | 60428 | STERILIZZAZIONE CHIMICA, APPARECCHIO PER | ADVANCED STERILIZATION PRODUCTS | STERRAD NX | BLOCCO OPERATORIO CHIRURGIA | CHIRURGIA GENERALE - P.O. GARIBALDI | 39826.2084 | 2 | 796.5242
7769 | 150005 | STERILIZZAZIONE CHIMICA, APPARECCHIO PER | ADVANCED STERILIZATION PRODUCTS | STERRAD NX | STERILIZZAZIONE OCULISTICA | B. OP. OCULISTICA - P.O. NESIMA | 39826.2084 | 2 | 796.5242 | 2017-03-07
7796 | 33120825 | STERILIZZAZIONE CHIMICA, APPARECCHIO PER | ADVANCED STERILIZATION PRODUCTS | STERRAD NX | DEPOSITO | ANESTESIA E RIANIMAZIONE - P.O. NESIMA | 39826.2084 | 2 | 796.5242 | 2017-03-28
12088 | 1046201218 | STERILIZZAZIONE CHIMICA, APPARECCHIO PER | ADVANCED STERILIZATION PRODUCTS | STERRAD 100 NX | DEPOSITO UFF TEC | DIREZIONE SANITARIA - P.O. NESIMA | 39826.2084 | 2 | 796.5242 | 2022-12-21
12089 | 1046201217 | STERILIZZAZIONE CHIMICA, APPARECCHIO PER | ADVANCED STERILIZATION PRODUCTS | STERRAD 100 NX | DEPOSITO UFF TEC | DIREZIONE SANITARIA - P.O. NESIMA | 39826.2084 | 2 | 796.5242 | 2022-12-21
7677 | 3482 | STERNOTOMO | AESCULAP AG & CO KG | GA674 ACCULAN 3TI SEGA RECIPROCA | COMPLESSO OPERATORIO CENTRALE | BLOCCO OPERATORIO CENTRALE - P.O. NESIMA | 8670.0155 | 2 | 173.4003 | 2016-12-21
11958 | 598A2C3D | STETOSCOPIO | PRODUTTORE NON RILEVABILE | . | DEGENZA | GERIATRIA - P.O. NESIMA | 37.5 | 2 | 0.75 | 2023-01-20
6015 | 672-604800 | STIMOLATORE AUDITIVO E/O VISIVO DIAGNOSTICO O RIABILITATIVO | ATMOS MEDIZINTECHNIK GMBH & CO | HYGROTERM | DEGENZA | NEUROLOGIA - P.O. NESIMA | 3261.0356 | 2 | 65.2207
6030 |  | STIMOLATORE AUDITIVO E/O VISIVO DIAGNOSTICO O RIABILITATIVO | ATMOS MEDIZINTECHNIK GMBH & CO | HYGROTERM | DEGENZA | NEUROLOGIA - P.O. NESIMA | 3261.0356 | 2 | 65.2207
6035 |  | STIMOLATORE AUDITIVO E/O VISIVO DIAGNOSTICO O RIABILITATIVO | ATMOS MEDIZINTECHNIK GMBH & CO | HYGROTERM | DEGENZA | NEUROLOGIA - P.O. NESIMA | 3261.0356 | 2 | 65.2207
7667 | 2883 | STIMOLATORE AUDITIVO E/O VISIVO DIAGNOSTICO O RIABILITATIVO | EB NEURO | FLASH LED STIMULATOR | AMBULATORIO | PEDIATRIA - P.O. NESIMA | 3261.0356 | 2 | 65.2207 | 2015-12-16
10327 |  | STIMOLATORE AUDITIVO E/O VISIVO DIAGNOSTICO O RIABILITATIVO | PRODUTTORE NON RILEVABILE | . | AMBULATORIO 1 OTORINO PIANO 1 | AMBULATORI - P.O. NESIMA | 5000 | 2 | 100 | 2020-09-17
2350 | 20328000692 | STIMOLATORE MUSCOLARE | FISHER & PAYKEL HEALTHCARE | INNERVATOR NS272 | SALA OP. 3 | BLOCCO OPERATORIO CENTRALE - P.O. NESIMA | 2267.5635 | 2 | 45.3513
2554 | 329PC176 | STIMOLATORE NEUROLOGICO | ARYON VYGON ITALIA SRL | PLEXYGON | SALA OP.10 | BLOCCO OPERATORIO CENTRALE - P.O. NESIMA | 3038.1789 | 2 | 60.7636
2977 | 5757 | STIMOLATORE NEUROLOGICO | B BRAUN AVITUM ITALY SPA | STIMUPLEX DIG | SALA RISVEGLIO | BLOCCO OPERATORIO CENTRALE - P.O. NESIMA | 3038.1789 | 2 | 60.7636
9105 | DS7AP-2396-2016 | STIMOLATORE NEUROLOGICO | DIGITIMER LTD | DS7A | BLOCCO OPERAT. CH. PEDIATRICA | BLOCCO OPERATORIO CENTRALE - P.O. NESIMA | 3038.1789 | 2 | 60.7636 | 2018-09-12
9281 | 0421PA045 | STIMOLATORE NEUROLOGICO | ARYON VYGON ITALIA SRL | PLEXYGON | BLOCCO OPERATORIO ORTOPEDIA | ORTOPEDIA E TRAUMATOLOGIA - P.O. GARIBALDI | 3038.1789 | 2 | 60.7636
9283 | 6G010028 | STIMOLATORE NEUROLOGICO | ARYON VYGON ITALIA SRL | PLEXIVAL | BLOCCO OPERATORIO | ORTOPEDIA E TRAUMATOLOGIA - P.O. GARIBALDI | 3038.1789 | 2 | 60.7636
9284 | 6G010024 | STIMOLATORE NEUROLOGICO | ARYON VYGON ITALIA SRL | PLEXIVAL | BLOCCO OPERATORIO | ORTOPEDIA E TRAUMATOLOGIA - P.O. GARIBALDI | 3038.1789 | 2 | 60.7636
1130 | IC0149 | STIMOLATORE OTO-CALORICO | MENFIS BIOMEDICA SRL | BCS | AMBULATORIO 3 OTORINO PIANO 1 | AMBULATORI - P.O. NESIMA | 4008.8407 | 3 | 120.2652
9740 | 121140 | STIMOLATORE OTO-CALORICO | GN OTOMETRICS AS | ICS NCI 480 | AMBULATORIO 1 OTORINO PIANO 1 | AMBULATORI - P.O. NESIMA | 4008.8407 | 3 | 120.2652 | 2020-08-12
10679 | SV10 | STRUMENTARIO CHIRURGICO | STORZ KARL GMBH & CO KG | 27050XA | AMB DI REPARTO | UROLOGIA - P.O. NESIMA | 5245.7704 | 3 | 157.3731
618 | R130424 | STUFA A SECCO | PRODUTTORE NON RILEVABILE | . | LABORATORIO | CAMERA MORTUARIA - P.O. NESIMA | 1500 | 2 | 30 | 2015-05-17
1997 | 90-0705-193N | STUFA ESSICCATRICE | BIO-OPTICA MILANO SPA | SVF 100 | LABORATORIO - ANATOMIA PATOLOGICA -PONESIMA | ANATOMIA PATOLOGICA - P.O.NESIMA | 1500 | 2 | 30
5571 | . | STUFA ESSICCATRICE | JOUAN SA | EU 53 | LABORATORI PIANO MENO UNO | ENDOCRINOLOGIA - P.O. NESIMA | 1500 | 2 | 30
11244 | 6454603 | SUPPORTI VARI | FUJI PHOTO FILM CO LTD | DR-ID 1200DS | DIAGNOSTICA 1 | RADIOLOGIA - P.O. GARIBALDI | 700 | 2 | 14 | 2021-09-14
3471 | 106933170 | SVILUPPATRICE | KONICA MINOLTA CORP | SRX 101 A | LABORATORI PIANO MENO DUE | ENDOCRINOLOGIA - P.O. NESIMA | 14903.181 | 4 | 596.1272
272 |  | SWITCH - NETWORK SWITCH - HUB - ACCESS POINT | HEWLETT PACKARD CO | PRO CURVE 2510-24 | SALA CONTROLLO | ANESTESIA E RIANIMAZIONE - P.O. NESIMA | 180 | 2 | 3.6
8493 |  | SWITCH - NETWORK SWITCH - HUB - ACCESS POINT | HEWLETT PACKARD CO | J 4813 A | AMBULATORIO CARDIOLOGIA | CARDIOLOGIA-UTIC - P.O. GARIBALDI | 180 | 2 | 3.6 | 2018-11-02
8494 | SG53820762 | SWITCH - NETWORK SWITCH - HUB - ACCESS POINT | PHILIPS MEDICAL SYSTEMS | SMART HOPPING | AMBULATORIO CARDIOLOGIA | CARDIOLOGIA-UTIC - P.O. GARIBALDI | 180 | 2 | 3.6 | 2018-11-02
8495 | SG41505948 | SWITCH - NETWORK SWITCH - HUB - ACCESS POINT | PHILIPS MEDICAL SYSTEMS | SMART HOPPING | AMBULATORIO CARDIOLOGIA | CARDIOLOGIA-UTIC - P.O. GARIBALDI | 180 | 2 | 3.6 | 2018-11-02
8496 | CN5SFP71RK | SWITCH - NETWORK SWITCH - HUB - ACCESS POINT | HEWLETT PACKARD CO | J 4813 A | AMBULATORIO CARDIOLOGIA | CARDIOLOGIA-UTIC - P.O. GARIBALDI | 180 | 2 | 3.6 | 2018-11-02
8563 | 3UJ2585L002AP | SWITCH - NETWORK SWITCH - HUB - ACCESS POINT | PRODUTTORE NON RILEVABILE | . | TERAPIA INTENSIVA | UTIN NEONATOLOGIA - P.O. NESIMA | 180 | 2 | 3.6 | 2017-06-27
8564 | CJRKL77000405 | SWITCH - NETWORK SWITCH - HUB - ACCESS POINT | PRODUTTORE NON RILEVABILE | . | TERAPIA INTENSIVA | UTIN NEONATOLOGIA - P.O. NESIMA | 180 | 2 | 3.6 | 2017-06-27
10547 |  | SWITCH - NETWORK SWITCH - HUB - ACCESS POINT | HEWLETT PACKARD CO | J9662A | RIANIMAZIONE - P.O. GARIBALDI | RIANIMAZIONE - P.O. GARIBALDI | 180 | 2 | 3.6 | 2020-12-20
10825 | JCIM0H001460 | SWITCH - NETWORK SWITCH - HUB - ACCESS POINT | ASUS COMPUTER INC | GIGAX1005/G | SALA RX | ORTOPEDIA E TRAUMATOLOGIA - P.O. GARIBALDI | 180 | 2 | 3.6 | 2021-06-13
11246 | SYAB1K1000657 | SWITCH - NETWORK SWITCH - HUB - ACCESS POINT | D LINK FRANCE | DGS-1016D | DIAGNOSTICA 1 | RADIOLOGIA - P.O. GARIBALDI | 180 | 2 | 3.6 | 2021-09-14
11247 | RZ552J8002003 | SWITCH - NETWORK SWITCH - HUB - ACCESS POINT | D LINK FRANCE | DGS-108 | DIAGNOSTICA 1 | RADIOLOGIA - P.O. GARIBALDI | 180 | 2 | 3.6 | 2021-09-14
11384 | 219801 | SWITCH - NETWORK SWITCH - HUB - ACCESS POINT | PRODUTTORE NON RILEVABILE | . | AMB PNEUMOLOGIA | AMBULATORI - P.O. NESIMA | 180 | 2 | 3.6 | 2021-10-29
2999 | 3013202 | TAGLIATORE PER SCHERMATURE | PRODUTTORE NON RILEVABILE | . | OFFICINA | RADIOTERAPIA - P.O. NESIMA | 5000 | 2 | 100
112 | 923648 | TAVOLI PORTA-STRUMENTI OFTALMOLOGICI | ZEISS CARL | IT 3L | AMB ELETTROFISIOLOGIA OCT | OCULISTICA - P.O. NESIMA | 2727.5266 | 2 | 54.5505
3431 |  | TAVOLI PORTA-STRUMENTI OFTALMOLOGICI | MICROMED SRL | IXF 1000 | AMBULATORIO EEG | NEUROLOGIA - P.O. GARIBALDI | 2727.5266 | 2 | 54.5505
3629 | M01131282 | TAVOLI PORTA-STRUMENTI OFTALMOLOGICI | B & L | TXG 90 | AMB ORTOTTICA | OCULISTICA - P.O. NESIMA | 2727.5266 | 2 | 54.5505
3632 | 26 | TAVOLI PORTA-STRUMENTI OFTALMOLOGICI | PRODUTTORE NON RILEVABILE | . | AMB ORTOTTICA | OCULISTICA - P.O. NESIMA | 2727.5266 | 2 | 54.5505
3651 | 2638 | TAVOLI PORTA-STRUMENTI OFTALMOLOGICI | SCHUMO AG | TA0413 | AMB ARGON JAG LASER | AMBULATORI - P.O. NESIMA | 2727.5266 | 2 | 54.5505
3666 | 885829 | TAVOLI PORTA-STRUMENTI OFTALMOLOGICI | ZEISS CARL | IT 4L | AMB REPARTO | OCULISTICA - P.O. NESIMA | 2727.5266 | 2 | 54.5505
3704 | DM000747 | TAVOLI PORTA-STRUMENTI OFTALMOLOGICI | PRODUTTORE NON RILEVABILE | . | AMB ELETTROFISIOLOGIA OCT | OCULISTICA - P.O. NESIMA | 2727.5266 | 2 | 54.5505
3707 | 161 | TAVOLI PORTA-STRUMENTI OFTALMOLOGICI | SCHUMO AG | . | AMB ELETTROFISIOLOGIA OCT | OCULISTICA - P.O. NESIMA | 2727.5266 | 2 | 54.5505
3709 | 800310 | TAVOLI PORTA-STRUMENTI OFTALMOLOGICI | ZEISS CARL | IT 3L | AMB ELETTROFISIOLOGIA OCT | OCULISTICA - P.O. NESIMA | 2727.5266 | 2 | 54.5505
3712 | HPT230-2119 | TAVOLI PORTA-STRUMENTI OFTALMOLOGICI | ZEISS CARL | POWER TABLE | AMB VISITA H | OCULISTICA - P.O. NESIMA | 2727.5266 | 2 | 54.5505
3715 | 5038 | TAVOLI PORTA-STRUMENTI OFTALMOLOGICI | FISO SRL FABBRICAZIONE STRUMENTI OFTALMICI | NEW HERCULES | AMB VISITA H | OCULISTICA - P.O. NESIMA | 2727.5266 | 2 | 54.5505
3735 | 2300000331 | TAVOLI PORTA-STRUMENTI OFTALMOLOGICI | ZEISS CARL | IT 4L | AMB REPARTO | OCULISTICA - P.O. NESIMA | 2727.5266 | 2 | 54.5505
3740 | 230000358 | TAVOLI PORTA-STRUMENTI OFTALMOLOGICI | ZEISS CARL | IT 4L | AMB REPARTO | OCULISTICA - P.O. NESIMA | 2727.5266 | 2 | 54.5505
3784 | 899462 | TAVOLI PORTA-STRUMENTI OFTALMOLOGICI | ZEISS CARL | MAG 450 PLUS | AMB REPARTO | OCULISTICA - P.O. NESIMA | 2727.5266 | 2 | 54.5505
3801 | PTBL-0647 | TAVOLI PORTA-STRUMENTI OFTALMOLOGICI | ZEISS CARL | POWER TABLE | AMB REPARTO | OCULISTICA - P.O. NESIMA | 2727.5266 | 2 | 54.5505
7801 | 2005473 | TAVOLI PORTA-STRUMENTI OFTALMOLOGICI | ZEISS CARL | IT 1060 | DEGENZA | OCULISTICA - P.O. NESIMA | 2727.5266 | 2 | 54.5505 | 2016-03-31
8797 | CV230-4395 | TAVOLI PORTA-STRUMENTI OFTALMOLOGICI | ZEISS CARL | HPT 230 | AMB REPARTO | OCULISTICA - P.O. NESIMA | 2727.5266 | 2 | 54.5505 | 2019-03-02
10976 | 7001899 | TAVOLI PORTA-STRUMENTI OFTALMOLOGICI | ZEISS CARL | IT 1060 | AMB REPARTO | OCULISTICA - P.O. NESIMA | 2727.5266 | 2 | 54.5505 | 2021-02-11
605 |  | TAVOLO AUTOPTICO | CF DI CIRO FIOCCHETTI & C SNC | B 2600X800X850 MM | CELLE | CAMERA MORTUARIA - P.O. NESIMA | 5000 | 2 | 100
991 | 369 | TAVOLO OPERATORIO | OPT OFFICINA DI PROTESI TRENTO SPA | OPT 70 | SALA 3 | B. OP. OCULISTICA - P.O. NESIMA | 35853.1079 | 4 | 1434.1243
1067 | 511 | TAVOLO OPERATORIO | MAQUET AG | 1150 02 A0 ALPHAMAQUET | SALA 2 | B. OP. OCULISTICA - P.O. NESIMA | 35853.1079 | 4 | 1434.1243
1388 | 100135876 | TAVOLO OPERATORIO | TRUMPF MEDIZIN SYSTEME GMBH | JUPITER SM | SALA OP. 1 | B.O. OSTETRICIA E GINECOLOGIA - P.O. NESIMA | 35853.1079 | 4 | 1434.1243
1417 | 100135875 | TAVOLO OPERATORIO | TRUMPF MEDIZIN SYSTEME GMBH | JUPITER SM | SALA OP.2 | B.O. OSTETRICIA E GINECOLOGIA - P.O. NESIMA | 35853.1079 | 4 | 1434.1243
2195 | 2015 | TAVOLO OPERATORIO | MAQUET AG | 1150 01 C2 | SALA OP. 2 | BLOCCO OPERATORIO CENTRALE - P.O. NESIMA | 35853.1079 | 4 | 1434.1243
2219 | 398 | TAVOLO OPERATORIO | MAQUET AG | 1150 02 CO | SALA OP. 8 | BLOCCO OPERATORIO CENTRALE - P.O. NESIMA | 35853.1079 | 4 | 1434.1243
2264 | 2006 | TAVOLO OPERATORIO | MAQUET AG | 1150 01 ALPHAMAQUET | SALA OP. 1 | BLOCCO OPERATORIO CENTRALE - P.O. NESIMA | 35853.1079 | 4 | 1434.1243
2316 | 2010 | TAVOLO OPERATORIO | MAQUET AG | 1150 01 C2 | SALA OP. 5 | BLOCCO OPERATORIO CENTRALE - P.O. NESIMA | 35853.1079 | 4 | 1434.1243
2322 | 2009 | TAVOLO OPERATORIO | MAQUET AG | 1150 02 A0 ALPHAMAQUET | SALA OP. 4 | BLOCCO OPERATORIO CENTRALE - P.O. NESIMA | 35853.1079 | 4 | 1434.1243
2352 | 2012 | TAVOLO OPERATORIO | MAQUET AG | 1150 02 A0 ALPHAMAQUET | SALA OP. 3 | BLOCCO OPERATORIO CENTRALE - P.O. NESIMA | 35853.1079 | 4 | 1434.1243
2400 | 399 | TAVOLO OPERATORIO | MAQUET AG | 1150 02 CO | SALA OP. 6 | BLOCCO OPERATORIO CENTRALE - P.O. NESIMA | 35853.1079 | 4 | 1434.1243
2530 | 400 | TAVOLO OPERATORIO | MAQUET AG | 1150 02 CO | SALA OP.10 | BLOCCO OPERATORIO CENTRALE - P.O. NESIMA | 35853.1079 | 4 | 1434.1243
2557 | 374 | TAVOLO OPERATORIO | MAQUET AG | 1150 02 CO | SALA OP. 9 | BLOCCO OPERATORIO CENTRALE - P.O. NESIMA | 35853.1079 | 4 | 1434.1243
2577 | 375 | TAVOLO OPERATORIO | MAQUET AG | 1150 02 CO | SALA OP. 7 | BLOCCO OPERATORIO CENTRALE - P.O. NESIMA | 35853.1079 | 4 | 1434.1243
2885 | 512 | TAVOLO OPERATORIO | MAQUET AG | 1150 01 ALPHAMAQUET | SALA 1 | B. OP. OCULISTICA - P.O. NESIMA | 35853.1079 | 4 | 1434.1243
3287 | 00553 S1690 | TAVOLO OPERATORIO | MAQUET AG | 1150 01 ALPHAMAQUET | BLOCCO OPERATORIO CHIRURGIA | CHIRURGIA GENERALE - P.O. GARIBALDI | 35853.1079 | 4 | 1434.1243
3394 | 222 | TAVOLO OPERATORIO | MAQUET AG | 1150 02 CO | SALA OPERATORIA N°1-CH. D'URGENZA | CHIRURGIA D'URGENZA - P.O. GARIBALDI | 35853.1079 | 4 | 1434.1243
3594 | 488 | TAVOLO OPERATORIO | MAQUET SA | . | COMPLESSO OPERATORIO CENTRALE | BLOCCO OPERATORIO CENTRALE - P.O. NESIMA | 35853.1079 | 4 | 1434.1243
4166 | 2427 S1684 | TAVOLO OPERATORIO | MAQUET AG | 1150 01 C2 | SALA OP. 1 | ORTOPEDIA E TRAUMATOLOGIA - P.O. GARIBALDI | 35853.1079 | 4 | 1434.1243
5763 | 1083 | TAVOLO OPERATORIO | MAQUET AG | 1150 02 A0 ALPHAMAQUET | BLOCCO OPERATORIO CHIRURGIA | CHIRURGIA GENERALE - P.O. GARIBALDI | 35853.1079 | 4 | 1434.1243
7135 | 3283004-R10004 | TAVOLO OPERATORIO | BERCHTOLD GMBH & CO KG | OPERON D 820 | SALA OPERATORIA N°1-CH. D'URGENZA | CHIRURGIA D'URGENZA - P.O. GARIBALDI | 35853.1079 | 4 | 1434.1243
7146 | 1596 | TAVOLO OPERATORIO | MAQUET AG | 1132.11A2 ALPHASTAR | SALA OPERATORIA N°2-CH. D'URGENZA | CHIRURGIA D'URGENZA - P.O. GARIBALDI | 35853.1079 | 4 | 1434.1243
8576 | 542 | TAVOLO OPERATORIO | MAQUET AG | 1160 01C0 OTESUS | SALA OP. 1 | ORTOPEDIA E TRAUMATOLOGIA - P.O. GARIBALDI | 35853.1079 | 4 | 1434.1243 | 2017-07-19
8670 | 959 | TAVOLO OPERATORIO | MAQUET AG | 1133 22 B5 ALPHAMAXX | LAB CPMA | PROCREAZIONE MEDICALMENTE ASSISTITA | 35853.1079 | 4 | 1434.1243 | 2018-11-03
9878 | 712 | TAVOLO OPERATORIO | MAQUET AG | 1160 01C0 OTESUS | SALA OPERATORIA N°1-CH. D'URGENZA | CHIRURGIA D'URGENZA - P.O. GARIBALDI | 35853.1079 | 4 | 1434.1243 | 2019-03-15
11235 | 1363 | TAVOLO OPERATORIO | OPT OFFICINA DI PROTESI TRENTO SPA | OPT 80 | SALA OPERATORIA NEUROCHIRURGIA | NEUROCHIRURGIA TRAUMATOLOGICA - P.O. GARIBALDI | 35853.1079 | 4 | 1434.1243 | 2021-09-09
1302 | 414780DU7 | TAVOLO PER ANGIOGRAFIA | GE MEDICAL SYSTEMS | ANGIOTABLE | ANGIOGRAFIA ST.2C | RADIOLOGIA - P.O. NESIMA | 25000 | 8 | 2000
2703 |  | TAVOLO PER ANGIOGRAFIA | GE MEDICAL SYSTEMS | INNOVA 2000 | ANGIOGRAFIA INTERVENTISTICA | RADIOLOGIA - P.O. GARIBALDI | 25000 | 8 | 2000 | 2014-07-31
77 | 501 | TAVOLO PER PAZIENTE PER APPARECCHIO RADIOLOGICO | MT MEDICAL TECHNOLOGY SRL | CT 160 F | RADIOLOGIA | RADIOLOGIA - P.O. NESIMA | 25551.8661 | 6 | 1533.112
135 | 96541201007 | TAVOLO PER PAZIENTE PER APPARECCHIO RADIOLOGICO | FISCHER IMAGING CORP | MAMMOTEST PLUS | STANZA VISITE - SENOLOGIA | RADIODIAGNOSTICA SENOLOGICA - P.O. NESIMA | 25551.8661 | 6 | 1533.112
845 | 5861 | TAVOLO PER PAZIENTE PER APPARECCHIO RADIOLOGICO | VARIAN MEDICAL SYSTEMS INC | (PER ACC. LINEARE) | BUNKER 1 | RADIOTERAPIA - P.O. NESIMA | 25551.8661 | 6 | 1533.112
858 | 5862 | TAVOLO PER PAZIENTE PER APPARECCHIO RADIOLOGICO | VARIAN MEDICAL SYSTEMS INC | (PER ACC. LINEARE) | BUNKER 2 | RADIOTERAPIA - P.O. NESIMA | 25551.8661 | 6 | 1533.112
1155 | 21260HM5 | TAVOLO PER PAZIENTE PER APPARECCHIO RADIOLOGICO | GE MEDICAL SYSTEMS | 2335179-2 | BUNKER 1 | RADIOTERAPIA - P.O. NESIMA | 25551.8661 | 6 | 1533.112
1323 | 1428 | TAVOLO PER PAZIENTE PER APPARECCHIO RADIOLOGICO | SIEMENS AG | . | TAC 1 | RADIOLOGIA - P.O. NESIMA | 25551.8661 | 6 | 1533.112
3044 | 8073185 | TAVOLO PER PAZIENTE PER APPARECCHIO RADIOLOGICO | PRODUTTORE NON RILEVABILE | . | DIAGNOSTICA RX - AMBULATORI -1 | ORTOPEDIA E TRAUMATOLOGIA - P.O. GARIBALDI | 25551.8661 | 6 | 1533.112
3573 | 6000338 | TAVOLO PER PAZIENTE PER APPARECCHIO RADIOLOGICO | PHILIPS MEDICAL SYSTEMS | . | DIAGNOSTICA 1 | MEDICINA NUCLEARE - P.O. NESIMA | 25551.8661 | 6 | 1533.112
4046 |  | TAVOLO PER PAZIENTE PER APPARECCHIO RADIOLOGICO | PRODUTTORE NON RILEVABILE | . | TAC | RADIOLOGIA - P.O. GARIBALDI | 25551.8661 | 6 | 1533.112
4062 | 36 | TAVOLO PER PAZIENTE PER APPARECCHIO RADIOLOGICO | PHILIPS MEDICAL SYSTEMS | . | RISONANZA MAGNETICA | RADIOLOGIA - P.O. GARIBALDI | 25551.8661 | 6 | 1533.112
10824 | 452 | TAVOLO PER PAZIENTE PER APPARECCHIO RADIOLOGICO | M.T. MEDICAL TECNOLOGY SRL | CT 160 T | SALA RX | ORTOPEDIA E TRAUMATOLOGIA - P.O. GARIBALDI | 25551.8661 | 6 | 1533.112 | 2021-06-13
10919 | 943016 | TAVOLO PER PAZIENTE PER APPARECCHIO RADIOLOGICO | PHILIPS MEDICAL SYSTEMS | . | TAC | RADIOLOGIA DI P.S. - P.O. GARIBALDI | 25551.8661 | 6 | 1533.112 | 2021-01-21
2505 | 265 | TAVOLO PER TOMOGRAFO A RISONANZA MAGNETICA | PRODUTTORE NON RILEVABILE | . | RISONANZA MAGNETICA ESCAN | RADIOLOGIA - P.O. GARIBALDI | 50000 | 12 | 6000
204 | 1D02/2005 | TAVOLO PORTA STRUMENTI | PRODUTTORE NON RILEVABILE | . | AMBULATORIO G | OCULISTICA - P.O. NESIMA | 1500 | 2 | 30
3647 | M01109234 | TAVOLO PORTA STRUMENTI | SKF GROUP | TXG90 | AMB ARGON JAG LASER | AMBULATORI - P.O. NESIMA | 1500 | 2 | 30
3731 | 23 | TAVOLO PORTA STRUMENTI | LINAK | DL2400AA2300455 | AMB VISITA B | OCULISTICA - P.O. NESIMA | 1500 | 2 | 30
8264 | KR26HI6802643A100IG | TAVOLO TELECOMANDATO | PRODUTTORE NON RILEVABILE | . | DIAGNOSTICA 1 | RADIOLOGIA - P.O. GARIBALDI | 75000 | 6 | 4500 | 2017-03-21
9061 | KR26MI6802643A100IHI | TAVOLO TELECOMANDATO | PRODUTTORE NON RILEVABILE | . | RADIOLOGIA | RADIOLOGIA - P.O. NESIMA | 1500 | 6 | 90 | 2018-08-29
9717 | KR26M16802643A1001HG | TAVOLO TELECOMANDATO | PRODUTTORE NON RILEVABILE | . | DIAGNOSTICA | RADIOLOGIA DI P.S. - P.O. GARIBALDI | 75000 | 6 | 4500 | 2019-01-24
13028 | H0075 | TAVOLO TELECOMANDATO | CAT MEDICAL SYSTEMS SPA | HELIOS DRF | RADIOLOGIA | RADIOLOGIA - P.O. NESIMA | 75000 | 6 | 4500 | 2022-05-04
1492 | 399WH6 | TAVOLO TOMOGRAFICO | GE MEDICAL SYSTEMS | SIGNA | RISONANZA MAGNETICA | RADIOLOGIA - P.O. NESIMA | 35023.5102 | 12 | 4202.8212
9019 | 218 | TAVOLO TOMOGRAFICO PER PAZIENTE | PHILIPS MEDICAL SYSTEMS | INGENUITY TF PAZIENT SUPPORT | PET | MEDICINA NUCLEARE - P.O. NESIMA | 50000 | 12 | 6000 | 2018-07-26
42 |  | TELECAMERA | STORZ KARL GMBH & CO KG | 20221030 TRICAM SL | CORRIDOIO DEPOSITO | BLOCCO OPERATORIO CENTRALE - P.O. NESIMA | 2689.3776 | 2 | 53.7876
1123 | AFU02719 | TELECAMERA | PANASONIC | WV BP 130 GE | AMBULATORIO 3 OTORINO PIANO 1 | AMBULATORI - P.O. NESIMA | 6052.5533 | 2 | 121.0511
1401 | KG608947H | TELECAMERA | STORZ KARL GMBH & CO KG | 20221030 TRICAM SL | SALA OP. 1 | B.O. OSTETRICIA E GINECOLOGIA - P.O. NESIMA | 15970 | 2 | 319.4
1448 | MG607574-P | TELECAMERA | STORZ KARL GMBH & CO KG | 22220030-3 IMAGE 1 S3 | SALA OP 1 | B.O. OSTETRICIA E GINECOLOGIA - P.O. NESIMA | 15970 | 2 | 319.4
1456 |  | TELECAMERA | STORZ KARL GMBH & CO KG | 22220055-3 IMAGE 1 H3 | SALA OP 1 | B.O. OSTETRICIA E GINECOLOGIA - P.O. NESIMA | 15970 | 2 | 319.4
1810 |  | TELECAMERA | OLYMPUS OPTICAL CO LTD | OTV SX CAMERA | AMBULATORIO SENOLOGIA PIANO 1 | AMBULATORI - P.O. NESIMA | 15970 | 2 | 319.4
2270 | MTV503000004E3027 | TELECAMERA | GEBRUDER MARTIN GMBH & CO KG | MEDTV PRO PLUS | SALA OP. 1 | BLOCCO OPERATORIO CENTRALE - P.O. NESIMA | 6052.5533 | 2 | 121.0511
2339 | CB732756-H | TELECAMERA | STORZ KARL GMBH & CO KG | 20221030 TRICAM SL | SALA OP. 4 | BLOCCO OPERATORIO CENTRALE - P.O. NESIMA | 15970 | 2 | 319.4
2413 | NZ759297-H | TELECAMERA | STORZ KARL GMBH & CO KG | 22220031-3 IMAGE 1 P3 | SALA OP. 6 | BLOCCO OPERATORIO CENTRALE - P.O. NESIMA | 15970 | 2 | 319.4
2889 | 400730 | TELECAMERA | SONY CORP | DXC C33P | SALA 1 | B. OP. OCULISTICA - P.O. NESIMA | 6052.5533 | 2 | 121.0511
2937 | QW25899 | TELECAMERA | SMITH & NEPHEW PLC | 72200091 460H 3CCD | CORRIDOIO DEPOSITO | BLOCCO OPERATORIO CENTRALE - P.O. NESIMA | 15970 | 2 | 319.4
2946 | OX793642-H | TELECAMERA | STORZ KARL GMBH & CO KG | IMAGE 1 | CORRIDOIO DEPOSITO | BLOCCO OPERATORIO CENTRALE - P.O. NESIMA | 15970 | 2 | 319.4
2982 | 7515090 | TELECAMERA | OLYMPUS OPTICAL CO LTD | OTV S7H 1N | CORRIDOIO DEPOSITO | BLOCCO OPERATORIO CENTRALE - P.O. NESIMA | 15970 | 2 | 319.4
3007 | 389908 | TELECAMERA | PRODUTTORE NON RILEVABILE | . | SALA ISTEROSCOPIA | B.O. OSTETRICIA E GINECOLOGIA - P.O. NESIMA | 15970 | 2 | 319.4
3301 | ZY790245-H | TELECAMERA | STORZ KARL GMBH & CO KG | 22220055-3 IMAGE 1 H3 | BLOCCO OPERATORIO CHIRURGIA | CHIRURGIA GENERALE - P.O. GARIBALDI | 15970 | 2 | 319.4
3538 | RX796821-H | TELECAMERA | STORZ KARL GMBH & CO KG | 22220050-3 IMAGE 1 H3 | SALA OP. 9 | BLOCCO OPERATORIO CENTRALE - P.O. NESIMA | 15970 | 2 | 319.4
5788 | 7514261 | TELECAMERA | OLYMPUS OPTICAL CO LTD | OTV S7H 1N | BLOCCO OPERATORIO CHIRURGIA | CHIRURGIA GENERALE - P.O. GARIBALDI | 15970 | 2 | 319.4
7519 | 7403753 | TELECAMERA | OLYMPUS OPTICAL CO LTD | CH-S190-XZ-E 3-CCD HD CAMERA | BLOCCO OPERATORI OSTETRICIA | OSTETRICIA E GINECOLOGIA - P.O.NESIMA | 6052.5533 | 2 | 121.0511 | 2015-06-24
7665 | 1426LZ0G9LR8 | TELECAMERA | PRODUTTORE NON RILEVABILE | . | AMBULATORIO | PEDIATRIA - P.O. NESIMA | 6052.5533 | 2 | 121.0511 | 2015-12-16
8076 | 1405 | TELECAMERA | WOLF RICHARD GMBH | 5502101 | LAB CPMA | PROCREAZIONE MEDICALMENTE ASSISTITA | 6052.5533 | 2 | 121.0511
8277 | 7601016 | TELECAMERA | OLYMPUS OPTICAL CO LTD | CH-S190-XZ-E | SALA VISITE | CHIRURGIA ONCOLOGICA - P.O. NESIMA | 6052.5533 | 2 | 121.0511 | 2018-07-07
8347 | ZU860133-H | TELECAMERA | STORZ KARL GMBH & CO KG | 20212030 TELECAM | DEGENZA | OTORINOLARINGOIATRIA - P.O. NESIMA | 2542.7685 | 2 | 50.8554 | 2018-12-15
8551 | 2258 | TELECAMERA | AESCULAP AG & CO KG | PV442HD | AMBULATORIO DI ENDOSCOPIA TORACICA | CHIRURGIA TORACICA - P.O. NESIMA | 15970 | 2 | 319.4 | 2018-06-08
8568 | 7601017 | TELECAMERA | OLYMPUS OPTICAL CO LTD | . | BLOCCO OPERATORIO CHIRURGIA | CHIRURGIA GENERALE - P.O. GARIBALDI | 6052.5533 | 2 | 121.0511 | 2018-07-06
8794 | ZT972280-H | TELECAMERA | STORZ KARL GMBH & CO KG | 20212030 TELECAM | LAB CPMA | PROCREAZIONE MEDICALMENTE ASSISTITA | 15970 | 2 | 319.4 | 2019-03-02
8816 | A0167 | TELECAMERA | PRODUTTORE NON RILEVABILE | . | AMBULATORIO | REUMATOLOGIA - P.O. GARIBALDI | 6052.5533 | 2 | 121.0511 | 2019-03-16
9160 | 1419 | TELECAMERA | MOELLER WEDEL GMBH | MVS PLUS | SALA OPERATORIA NEUOCHIRURGIA | BLOCCO OPERATORIO CENTRALE - P.O. NESIMA | 17900 | 2 | 358 | 2020-11-26
9456 | 702650 | TELECAMERA | NIKON CORP | DS RI1 | LAB CPMA | PROCREAZIONE MEDICALMENTE ASSISTITA | 6052.5533 | 2 | 121.0511
9804 | 7702235 | TELECAMERA | OLYMPUS OPTICAL CO LTD | CH-S400 CAMERA | CHIR. GENERALE | CHIRURGIA GENERALE - P.O. GARIBALDI | 6052.5533 | 2 | 121.0511 | 2020-03-01
9814 | z5988107-H | TELECAMERA | STORZ KARL GMBH & CO KG | H3-Z FI TH102 | SALA OP. 6 | BLOCCO OPERATORIO CENTRALE - P.O. NESIMA | 6052.5533 | 2 | 121.0511 | 2020-03-08
9815 | 11539 | TELECAMERA | STORZ KARL GMBH & CO KG | H3-Z FI TH102 | SALA OP. 6 | BLOCCO OPERATORIO CENTRALE - P.O. NESIMA | 6052.5533 | 2 | 121.0511 | 2020-03-08
9816 | 12081 | TELECAMERA | STORZ KARL GMBH & CO KG | H3-Z FI TH102 | SALA OP. 6 | BLOCCO OPERATORIO CENTRALE - P.O. NESIMA | 6052.5533 | 2 | 121.0511 | 2020-03-08
10144 | 20 | TELECAMERA | MAQUET AG | ORCHIDE HD CAMERA | SALA OP. 2 | ORTOPEDIA E TRAUMATOLOGIA - P.O. GARIBALDI | 6052.5533 | 2 | 121.0511 | 2017-09-23
10206 | 0R991103-H | TELECAMERA | STORZ KARL GMBH & CO KG | H3-Z FI TH102 | BLOCCO OPERATORIO CHIRURGIA | CHIRURGIA GENERALE - P.O. GARIBALDI | 6052.5533 | 2 | 121.0511 | 2020-06-22
10237 | 7800992 | TELECAMERA | OLYMPUS OPTICAL CO LTD | CH-S190-XV | COMPLESSO OPERATORIO CENTRALE | BLOCCO OPERATORIO CENTRALE - P.O. NESIMA | 6052.5533 | 2 | 121.0511 | 2019-06-27
10258 | 7800614 | TELECAMERA | OLYMPUS OPTICAL CO LTD | CH-S400 CAMERA | SALA OP.3 | B.O. OSTETRICIA E GINECOLOGIA - P.O. NESIMA | 6052.5533 | 2 | 121.0511 | 2020-07-12
10261 | 7800614 | TELECAMERA | OLYMPUS OPTICAL CO LTD | CH-S200-XZ-EB | SALA OP.3 | B.O. OSTETRICIA E GINECOLOGIA - P.O. NESIMA | 6052.5533 | 2 | 121.0511 | 2020-07-12
10388 | 7700086 | TELECAMERA | OLYMPUS OPTICAL CO LTD | CH-S400 CAMERA | SALA OP. 2 | BLOCCO OPERATORIO CENTRALE - P.O. NESIMA | 6052.5533 | 2 | 121.0511 | 2020-09-20
10391 | 7800509 | TELECAMERA | OLYMPUS OPTICAL CO LTD | CH-S200-XZ-EB | SALA OP. 2 | BLOCCO OPERATORIO CENTRALE - P.O. NESIMA | 6052.5533 | 2 | 121.0511 | 2020-09-20
10451 | TR996563-H | TELECAMERA | STORZ KARL GMBH & CO KG | H3-Z TH100 | SALA OP 1 | B.O. OSTETRICIA E GINECOLOGIA - P.O. NESIMA | 6052.5533 | 2 | 121.0511 | 2020-10-23
10452 | UR997368-H | TELECAMERA | STORZ KARL GMBH & CO KG | H3-P TH103 | SALA OP 1 | B.O. OSTETRICIA E GINECOLOGIA - P.O. NESIMA | 6052.5533 | 2 | 121.0511 | 2020-10-23
10607 | 7811336 | TELECAMERA | OLYMPUS OPTICAL CO LTD | CH-S200-XZ-EB | SALA OPERATORIA N°1-CH. D'URGENZA | CHIRURGIA D'URGENZA - P.O. GARIBALDI | 6052.5533 | 2 | 121.0511 | 2021-01-09
10661 | VS982329-H | TELECAMERA | STORZ KARL GMBH & CO KG | H3-Z TH100 | BLOCCO OPERAT. CH. PEDIATRICA | BLOCCO OPERATORIO CENTRALE - P.O. NESIMA | 6052.5533 | 2 | 121.0511 | 2021-02-15
10778 | a0291 | TELECAMERA | PRODUTTORE NON RILEVABILE | . | AMBULATORIO | DERMATOLOGIA - P.O. GARIBALDI | 6052.5533 | 2 | 121.0511 | 2021-05-16
10779 | A0269 | TELECAMERA | PRODUTTORE NON RILEVABILE | . | AMBULATORIO | DERMATOLOGIA - P.O. GARIBALDI | 6052.5533 | 2 | 121.0511 | 2021-05-16
10836 | ZR003269-K | TELECAMERA | STORZ KARL GMBH & CO KG | 20290132 C-CAM | AMBULATORIO DI UROLOGIA PIANO 1 | AMBULATORI - P.O. NESIMA | 6052.5533 | 2 | 121.0511 | 2021-07-09
11307 | E440607G | TELECAMERA | PRODUTTORE NON RILEVABILE | . | STANZA LAB. CITOGENETICA | AMBULATORI - P.O. NESIMA | 6052.5533 | 2 | 121.0511 | 2021-09-24
11339 | 14996 | TELECAMERA | STORZ KARL GMBH & CO KG | 26605BA-3D TIPCAM SPIES 30° PAL | SALA OP. 6 | BLOCCO OPERATORIO CENTRALE - P.O. NESIMA | 6052.5533 | 2 | 121.0511 | 2022-10-12
11340 | 12364 | TELECAMERA | STORZ KARL GMBH & CO KG | 26605AA TIPCAM 1 S 3D | SALA OP. 6 | BLOCCO OPERATORIO CENTRALE - P.O. NESIMA | 6052.5533 | 2 | 121.0511 | 2022-10-12
1528 | DE30406933 | TELEMETRIA CARDIOTOCOGRAFICA, UNITA' TRASMITTENTE PER | PHILIPS MEDICAL SYSTEMS | M 2720 A AVALON CTS | RISVEGLIO | B.O. OSTETRICIA E GINECOLOGIA - P.O. NESIMA | 3859.7283 | 2 | 77.1946
1762 | DE11946801 | TELEMETRIA CARDIOTOCOGRAFICA, UNITA' TRASMITTENTE PER | PHILIPS MEDICAL SYSTEMS | M 2726 A AVALON CTS | SALA PARTO | OSTETRICIA E GINECOLOGIA - P.O.NESIMA | 3859.7283 | 2 | 77.1946
1763 | DE30510382 | TELEMETRIA CARDIOTOCOGRAFICA, UNITA' TRASMITTENTE PER | HEWLETT PACKARD CO | M 1310 A SERIE 50T | SALA PARTO | OSTETRICIA E GINECOLOGIA - P.O.NESIMA | 3859.7283 | 2 | 77.1946
1769 | DE30632377 | TELEMETRIA CARDIOTOCOGRAFICA, UNITA' TRASMITTENTE PER | PHILIPS MEDICAL SYSTEMS | M 2726 A AVALON CTS | RISVEGLIO | B.O. OSTETRICIA E GINECOLOGIA - P.O. NESIMA | 3859.7283 | 2 | 77.1946
8850 | DE44805103 | TELEMETRIA CARDIOTOCOGRAFICA, UNITA' TRASMITTENTE PER | PHILIPS MEDICAL SYSTEMS | AVALON CL | BLOCCO OPERATORI OSTETRICIA | OSTETRICIA E GINECOLOGIA - P.O.NESIMA | 3859.7283 | 2 | 77.1946 | 2019-04-13
8852 | DE44805079 | TELEMETRIA CARDIOTOCOGRAFICA, UNITA' TRASMITTENTE PER | PHILIPS MEDICAL SYSTEMS | AVALON CL | BLOCCO OPERATORI OSTETRICIA | OSTETRICIA E GINECOLOGIA - P.O.NESIMA | 3859.7283 | 2 | 77.1946 | 2019-04-13
5809 |  | TELEMETRIA ECG, UNITA` TRASMITTENTE PER | PRODUTTORE NON RILEVABILE | . | DEPOSITO EX MALATTIE INFETTIVE | CARDIOLOGIA-UTIC - P.O. GARIBALDI | 5965 | 2 | 119.3
6424 | 111250085226 | TELEMETRIA ECG, UNITA` TRASMITTENTE PER | MORTARA INSTRUMENT INC | X 12 PLUS | AMB DI REPARTO | CARDIOLOGIA - P.O. NESIMA | 5965 | 2 | 119.3
7751 | 116070305532 | TELEMETRIA ECG, UNITA` TRASMITTENTE PER | MORTARA INSTRUMENT INC | X 12 PLUS | CARDIOLOGIA PEDIATRICA | CARDIOLOGIA PEDIATRICA - P.O. NESIMA | 5965 | 2 | 119.3 | 2018-02-15
8960 | us40600901 | TELEMETRIA ECG, UNITA` TRASMITTENTE PER | PHILIPS MEDICAL SYSTEMS | MSIP-CRM-PMO-WIRELESS ECG | RISONANZA MAGNETICA | RADIOLOGIA - P.O. NESIMA | 5965 | 2 | 119.3 | 2019-07-23
9744 | 50000316 | TELEMETRIA ECG, UNITA` TRASMITTENTE PER | FUKUDA DENSHI CO LTD | DYNASCOPE LX-7120 | DEGENZA | MED. INT. IN AREA CRITICA - P.O. GARIBALDI | 5965 | 2 | 119.3 | 2019-02-13
9745 | 500001345 | TELEMETRIA ECG, UNITA` TRASMITTENTE PER | FUKUDA DENSHI CO LTD | DYNASCOPE LX-7120 | DEGENZA | MED. INT. IN AREA CRITICA - P.O. GARIBALDI | 5965 | 2 | 119.3 | 2019-02-13
9746 | 50000381 | TELEMETRIA ECG, UNITA` TRASMITTENTE PER | FUKUDA DENSHI CO LTD | DYNASCOPE LX-7120 | DEGENZA | MED. INT. IN AREA CRITICA - P.O. GARIBALDI | 5965 | 2 | 119.3 | 2019-02-13
9747 | 500001361 | TELEMETRIA ECG, UNITA` TRASMITTENTE PER | FUKUDA DENSHI CO LTD | DYNASCOPE LX-7120 | DEGENZA | MED. INT. IN AREA CRITICA - P.O. GARIBALDI | 5965 | 2 | 119.3 | 2019-02-13
11002 | 119180000685 | TELEMETRIA ECG, UNITA` TRASMITTENTE PER | MORTARA RANGONI EUROPE SRL | SURVEYOR S4 | AMB DI REPARTO | CARDIOLOGIA - P.O. NESIMA | 5965 | 2 | 119.3 | 2022-04-10
11003 | 119180000678 | TELEMETRIA ECG, UNITA` TRASMITTENTE PER | MORTARA RANGONI EUROPE SRL | SURVEYOR S4 | AMB DI REPARTO | CARDIOLOGIA - P.O. NESIMA | 5965 | 2 | 119.3 | 2022-04-10
11004 | 119180000674 | TELEMETRIA ECG, UNITA` TRASMITTENTE PER | MORTARA RANGONI EUROPE SRL | SURVEYOR S4 | AMB DI REPARTO | CARDIOLOGIA - P.O. NESIMA | 5965 | 2 | 119.3 | 2022-04-10
11005 | 119180000668 | TELEMETRIA ECG, UNITA` TRASMITTENTE PER | MORTARA RANGONI EUROPE SRL | SURVEYOR S4 | AMB DI REPARTO | CARDIOLOGIA - P.O. NESIMA | 5965 | 2 | 119.3 | 2022-04-10
11006 | 119180000666 | TELEMETRIA ECG, UNITA` TRASMITTENTE PER | MORTARA RANGONI EUROPE SRL | SURVEYOR S4 | AMB DI REPARTO | CARDIOLOGIA - P.O. NESIMA | 5965 | 2 | 119.3 | 2022-04-10
11007 | 119180000661 | TELEMETRIA ECG, UNITA` TRASMITTENTE PER | MORTARA RANGONI EUROPE SRL | SURVEYOR S4 | AMB DI REPARTO | CARDIOLOGIA - P.O. NESIMA | 5965 | 2 | 119.3 | 2022-04-10
11008 | 119180000659 | TELEMETRIA ECG, UNITA` TRASMITTENTE PER | MORTARA RANGONI EUROPE SRL | SURVEYOR S4 | AMB DI REPARTO | CARDIOLOGIA - P.O. NESIMA | 5965 | 2 | 119.3 | 2022-04-10
11009 | 119180000579 | TELEMETRIA ECG, UNITA` TRASMITTENTE PER | MORTARA RANGONI EUROPE SRL | SURVEYOR S4 | AMB DI REPARTO | CARDIOLOGIA - P.O. NESIMA | 5965 | 2 | 119.3 | 2022-04-10
11028 | 120120000824 | TELEMETRIA ECG, UNITA` TRASMITTENTE PER | MORTARA RANGONI EUROPE SRL | SURVEYOR S4 | AMB DI REPARTO | CARDIOLOGIA - P.O. NESIMA | 5965 | 2 | 119.3 | 2022-05-25
11029 | 120000823 | TELEMETRIA ECG, UNITA` TRASMITTENTE PER | MORTARA RANGONI EUROPE SRL | SURVEYOR S4 | AMB DI REPARTO | CARDIOLOGIA - P.O. NESIMA | 5965 | 2 | 119.3 | 2022-05-25
8961 | US40600915 | TELEMETRIA PARAMETRI VITALI, UNITA' TRASMITTENTE PER | PHILIPS MEDICAL SYSTEMS | MSIP-CRM-PMO-WIRELESS SPO2 | RISONANZA MAGNETICA | RADIOLOGIA - P.O. NESIMA | 2500 | 3 | 75 | 2019-07-23
6530 | 108205542168 | TELEMETRIA, UNITA` RICEVENTE PER | MORTARA RANGONI EUROPE SRL | M 12 A | AMB CARDIOLOGIA DH | CARDIOLOGIA-UTIC - P.O. GARIBALDI | 22082.0036 | 3 | 662.4601
3035 |  | TELERADIOGRAFO | PHILIPS MEDICAL SYSTEMS | ORTOGRAPH | SALA RX | ORTOPEDIA E TRAUMATOLOGIA - P.O. GARIBALDI | 26788.0143 | 6 | 1607.2809
3043 |  | TELERADIOGRAFO | GILARDONI SPA | . | DIAGNOSTICA RX - AMBULATORI -1 | ORTOPEDIA E TRAUMATOLOGIA - P.O. GARIBALDI | 26788.0143 | 6 | 1607.2809
8266 | KR26M802745A100IG760 | TELERADIOGRAFO | PRODUTTORE NON RILEVABILE | . | DIAGNOSTICA 1 | RADIOLOGIA - P.O. GARIBALDI | 26788.0143 | 6 | 1607.2809 | 2017-03-21
9064 | KR26M16802745A100IHT | TELERADIOGRAFO | GE MEDICAL SYSTEMS | 5397837 WALL STAND | RADIOLOGIA | RADIOLOGIA - P.O. NESIMA | 26788.0143 | 6 | 1607.2809 | 2018-08-29
9720 | KR26M16802745 | TELERADIOGRAFO | PRODUTTORE NON RILEVABILE | . | DIAGNOSTICA | RADIOLOGIA DI P.S. - P.O. GARIBALDI | 26788.0143 | 6 | 1607.2809 | 2019-01-24
10822 | 19040119 | TELERADIOGRAFO | VILLA SISTEMI MEDICALI SPA | TELE IC | SALA RX | ORTOPEDIA E TRAUMATOLOGIA - P.O. GARIBALDI | 26788.0143 | 6 | 1607.2809 | 2021-06-13
4152 | XCH1670505 | TERAPIA A MICROONDE, APPARECCHIO PER | CHINESPORT SPA | MICRORADAR PULS | FISIOTERAPIA | FISIOCHINESITERAPIA - P.O. GARIBALDI | 4150.4618 | 2 | 83.0092
4148 | CH00430208 | TERAPIA AD ULTRASUONI, APPARECCHIO PER | CHINESPORT SPA | SONIC 1/3 MHZ | FISIOTERAPIA | FISIOCHINESITERAPIA - P.O. GARIBALDI | 2445.9785 | 2 | 48.9196
4150 | CH01060211 | TERAPIA AD ULTRASUONI, APPARECCHIO PER | CHINESPORT SPA | SONIC M 1/3 MHZ | FISIOTERAPIA | FISIOCHINESITERAPIA - P.O. GARIBALDI | 2445.9785 | 2 | 48.9196
8522 | 15156328 | TERMOMETRO DI MISURA | PRODUTTORE NON RILEVABILE | . | LAB CPMA | PROCREAZIONE MEDICALMENTE ASSISTITA | 625 | 2 | 12.5 | 2018-11-27
9807 | 5702258556 | TERMOMETRO DI MISURA | PRODUTTORE NON RILEVABILE | . | SALA FIVET | PROCREAZIONE MEDICALMENTE ASSISTITA | 625 | 2 | 12.5 | 2020-03-07
449 | 58734 | TERMOREGOLAZIONE CORPOREA, APPARECCHIO PER | ARIZANT HEALTHCARE INC | BAIR HUGGER 508 E | RIANIMAZIONE ADULTI | ANESTESIA E RIANIMAZIONE - P.O. NESIMA | 2979.4334 | 3 | 89.383
488 | 63420 | TERMOREGOLAZIONE CORPOREA, APPARECCHIO PER | ARIZANT HEALTHCARE INC | BAIR HUGGER 505 | RIANIMAZIONE PEDIATRICA | ANESTESIA E RIANIMAZIONE - P.O. NESIMA | 2979.4334 | 3 | 89.383
2199 | 67974 | TERMOREGOLAZIONE CORPOREA, APPARECCHIO PER | ARIZANT HEALTHCARE INC | BAIR HUGGER 505 | SALA OP. 2 | BLOCCO OPERATORIO CENTRALE - P.O. NESIMA | 2979.4334 | 3 | 89.383
2358 | 60258 | TERMOREGOLAZIONE CORPOREA, APPARECCHIO PER | ARIZANT HEALTHCARE INC | BAIR HUGGER 505 | SALA OP. 3 | BLOCCO OPERATORIO CENTRALE - P.O. NESIMA | 2979.4334 | 3 | 89.383
2375 | 58722 | TERMOREGOLAZIONE CORPOREA, APPARECCHIO PER | ARIZANT HEALTHCARE INC | BAIR HUGGER 505 | COMPLESSO OPERATORIO CENTRALE | BLOCCO OPERATORIO CENTRALE - P.O. NESIMA | 2979.4334 | 3 | 89.383
2411 | 91015 | TERMOREGOLAZIONE CORPOREA, APPARECCHIO PER | ARIZANT HEALTHCARE INC | BAIR HUGGER 505 | SALA OP. 6 | BLOCCO OPERATORIO CENTRALE - P.O. NESIMA | 2979.4334 | 3 | 89.383
2532 | 60253 | TERMOREGOLAZIONE CORPOREA, APPARECCHIO PER | ARIZANT HEALTHCARE INC | BAIR HUGGER 505 | SALA OP.10 | BLOCCO OPERATORIO CENTRALE - P.O. NESIMA | 2979.4334 | 3 | 89.383
2571 | 57141 | TERMOREGOLAZIONE CORPOREA, APPARECCHIO PER | ARIZANT HEALTHCARE INC | BAIR HUGGER 505 | SALA OP. 9 | BLOCCO OPERATORIO CENTRALE - P.O. NESIMA | 2979.4334 | 3 | 89.383
2772 | 61314 | TERMOREGOLAZIONE CORPOREA, APPARECCHIO PER | ARIZANT HEALTHCARE INC | BAIR HUGGER 505 | SALA OPERATORIA | NEUROCHIRURGIA TRAUMATOLOGICA - P.O. GARIBALDI | 2979.4334 | 3 | 89.383
3186 | 2010/48/03 | TERMOREGOLAZIONE CORPOREA, APPARECCHIO PER | TEC COM GMBH | TECOTHERM TSMED 200 | TERAPIA INTENSIVA | UTIN NEONATOLOGIA - P.O. NESIMA | 2979.4334 | 3 | 89.383
4174 | 91582 | TERMOREGOLAZIONE CORPOREA, APPARECCHIO PER | ARIZANT HEALTHCARE INC | BAIR HUGGER 505 | SALA OP. 1 | ORTOPEDIA E TRAUMATOLOGIA - P.O. GARIBALDI | 2979.4334 | 3 | 89.383
4654 | 67971 | TERMOREGOLAZIONE CORPOREA, APPARECCHIO PER | ARIZANT HEALTHCARE INC | BAIR HUGGER 505 | SALA OP. 2 | ORTOPEDIA E TRAUMATOLOGIA - P.O. GARIBALDI | 2979.4334 | 3 | 89.383
4949 | CH000124 | TERMOREGOLAZIONE CORPOREA, APPARECCHIO PER | PENTATHERM LTD | CAIRCOOLER CC1000 | DEPOSITO RIANIMAZIONE | RIANIMAZIONE - P.O. GARIBALDI | 2979.4334 | 3 | 89.383
4954 | CH000097 | TERMOREGOLAZIONE CORPOREA, APPARECCHIO PER | PENTATHERM LTD | CAIRCOOLER CC1000 | DEPOSITO RIANIMAZIONE | RIANIMAZIONE - P.O. GARIBALDI | 2979.4334 | 3 | 89.383
5968 | CH000113 | TERMOREGOLAZIONE CORPOREA, APPARECCHIO PER | HAWKSLEY & SONS LTD | RIPPLE HEAT | DEGENZA | MED. INT. IN AREA CRITICA - P.O. GARIBALDI | 2979.4334 | 3 | 89.383
6762 | 52813 | TERMOREGOLAZIONE CORPOREA, APPARECCHIO PER | ARIZANT HEALTHCARE INC | BAIR HUGGER 505 | INFERMERIA | MED. INT. IN AREA CRITICA - P.O. GARIBALDI | 2979.4334 | 3 | 89.383
6799 | 79377 | TERMOREGOLAZIONE CORPOREA, APPARECCHIO PER | ARIZANT HEALTHCARE INC | BAIR HUGGER 505 | DEGENZA | CHIRURGIA GENERALE - P.O. GARIBALDI | 2979.4334 | 3 | 89.383
6819 | 63406 | TERMOREGOLAZIONE CORPOREA, APPARECCHIO PER | ARIZANT HEALTHCARE INC | BAIR HUGGER 505 | RIANIMAZIONE ADULTI | ANESTESIA E RIANIMAZIONE - P.O. NESIMA | 2979.4334 | 3 | 89.383
7158 | 91524 | TERMOREGOLAZIONE CORPOREA, APPARECCHIO PER | ARIZANT HEALTHCARE INC | BAIR HUGGER 505 | CHIR. GENERALE | CHIRURGIA GENERALE - P.O. GARIBALDI | 2979.4334 | 3 | 89.383
7170 | 91017 | TERMOREGOLAZIONE CORPOREA, APPARECCHIO PER | ARIZANT HEALTHCARE INC | BAIR HUGGER 505 | CHIR. GENERALE | CHIRURGIA GENERALE - P.O. GARIBALDI | 2979.4334 | 3 | 89.383
7188 | 41230 | TERMOREGOLAZIONE CORPOREA, APPARECCHIO PER | ARIZANT HEALTHCARE INC | BAIR HUGGER 505 | RIANIMAZIONE - P.O. GARIBALDI | RIANIMAZIONE - P.O. GARIBALDI | 2979.4334 | 3 | 89.383
7263 | 25559 | TERMOREGOLAZIONE CORPOREA, APPARECCHIO PER | ARIZANT HEALTHCARE INC | BAIR HUGGER 505 | RIANIMAZIONE ADULTI | ANESTESIA E RIANIMAZIONE - P.O. NESIMA | 2979.4334 | 3 | 89.383
257 | LI0240404 | TERMOSALDATRICE | TECNO GAZ SPA | LINEA | RIANIMAZIONE ADULTI | ANESTESIA E RIANIMAZIONE - P.O. NESIMA | 1386.4435 | 2 | 27.7289
893 | P80068 | TERMOSALDATRICE | EURONDA SPA | EUROSEAL 2001 | SALA VISITE | CHIRURGIA ONCOLOGICA - P.O. NESIMA | 1386.4435 | 2 | 27.7289
1082 | 411980/0206 | TERMOSALDATRICE | HAWO GMBH | HS 1000 | STERILIZZAZIONE OCULISTICA | B. OP. OCULISTICA - P.O. NESIMA | 1386.4435 | 2 | 27.7289
1531 | 997626/1003 | TERMOSALDATRICE | HAWO GMBH | HS 1000 | STERILIZZAZIONE | B.O. OSTETRICIA E GINECOLOGIA - P.O. NESIMA | 1386.4435 | 2 | 27.7289
3191 | 979070/0800 | TERMOSALDATRICE | HAWO GMBH | HM 2010 DC | STERILIZZAZIONE | BLOCCO OPERATORIO CENTRALE - P.O. NESIMA | 1386.4435 | 2 | 27.7289
3192 | 997625/1003 | TERMOSALDATRICE | HAWO GMBH | HS 1000 | STERILIZZAZIONE | BLOCCO OPERATORIO CENTRALE - P.O. NESIMA | 1386.4435 | 2 | 27.7289
3278 | 46246 | TERMOSALDATRICE | TECNO GAZ SPA | TERMOSEALE R | ELETTROFISIOLOGIA | CARDIOLOGIA-UTIC - P.O. GARIBALDI | 1386.4435 | 2 | 27.7289 | 2014-01-04
4282 | LI0280404 | TERMOSALDATRICE | TECNO GAZ SPA | LINEA | INFERMIERI | CHIRURGIA TORACICA - P.O. NESIMA | 1386.4435 | 2 | 27.7289
4680 | MCL050084 | TERMOSALDATRICE | PRODUTTORE NON RILEVABILE | . | STERILIZZAZIONE BLOCCO OP. | ORTOPEDIA E TRAUMATOLOGIA - P.O. GARIBALDI | 1386.4435 | 2 | 27.7289
4846 | 414953/0706 | TERMOSALDATRICE | HAWO GMBH | HS 1000 | BLOCCO OPERATORIO CHIRURGIA | CHIRURGIA GENERALE - P.O. GARIBALDI | 1386.4435 | 2 | 27.7289
4989 | 11054 | TERMOSALDATRICE | DENTAL X SRL | NEWSEAL | SALA BOX PS | PRONTO SOCCORSO MCAU - P.O. GARIBALDI | 1386.4435 | 2 | 27.7289
5056 | 201203ZON1802 | TERMOSALDATRICE | TECNO GAZ SPA | ONE | DEPOSITO RIANIMAZIONE | RIANIMAZIONE - P.O. GARIBALDI | 1386.4435 | 2 | 27.7289
5559 | OP8970603 | TERMOSALDATRICE | TECNO GAZ SPA | OPERA | AMBULATORI PIANO MENO UNO | ENDOCRINOLOGIA - P.O. NESIMA | 1386.4435 | 2 | 27.7289
6555 | VE371058 | TERMOSALDATRICE | TECNO GAZ SPA | DEA | SALA OPERATORIA | DERMATOLOGIA - P.O. GARIBALDI | 1386.4435 | 2 | 27.7289
7171 | A0048 | TERMOSALDATRICE | TECNO GAZ SPA | OPERA AUTOMATIC | CHIR. GENERALE | CHIRURGIA GENERALE - P.O. GARIBALDI | 1386.4435 | 2 | 27.7289
8687 | 102014428 | TERMOSALDATRICE | CRYO BIO SYSTEM | SYMS III | LAB CPMA | PROCREAZIONE MEDICALMENTE ASSISTITA | 1386.4435 | 2 | 27.7289 | 2017-11-27
9280 | 501872 | TERMOSALDATRICE | TECNO GAZ SPA | TERMOSEALE R | STERILIZZAZIONE BLOCCO OP. | ORTOPEDIA E TRAUMATOLOGIA - P.O. GARIBALDI | 1386.4435 | 2 | 27.7289 | 2019-11-16
10045 | 4518317 | TERMOSALDATRICE | GIMA SPA | GIMA 250 | DEGENZA | GERIATRIA - P.O. NESIMA | 1386.4435 | 2 | 27.7289 | 2015-04-22
10049 | B4501103 | TERMOSALDATRICE | PRODUTTORE NON RILEVABILE | . | AMBULATORIO ANGIOLOGIA | ANGIOLOGIA MEDICA - P.O. GARIBALDI | 1386.4435 | 2 | 27.7289 | 2015-05-06
753 |  | TESTA LETTO, APPARECCHIO | ZUMTOBEL STAFF GMBH | VE-L V | DEGENZA 3 | CHIRURGIA ONCOLOGICA - P.O. NESIMA | 1278.0702 | 2 | 25.5614
758 |  | TESTA LETTO, APPARECCHIO | ZUMTOBEL STAFF GMBH | VE-L V | DEGENZA 3 | CHIRURGIA ONCOLOGICA - P.O. NESIMA | 1278.0702 | 2 | 25.5614
759 |  | TESTA LETTO, APPARECCHIO | ZUMTOBEL STAFF GMBH | VE-L V | DEGENZA 3 | CHIRURGIA ONCOLOGICA - P.O. NESIMA | 1278.0702 | 2 | 25.5614
763 |  | TESTA LETTO, APPARECCHIO | ZUMTOBEL STAFF GMBH | VE-L V | DEGENZA 3 | CHIRURGIA ONCOLOGICA - P.O. NESIMA | 1278.0702 | 2 | 25.5614
779 |  | TESTA LETTO, APPARECCHIO | ZUMTOBEL STAFF GMBH | VE-L V | DEGENZA 3 | CHIRURGIA ONCOLOGICA - P.O. NESIMA | 1278.0702 | 2 | 25.5614
780 |  | TESTA LETTO, APPARECCHIO | ZUMTOBEL STAFF GMBH | VE-L V | DEGENZA 3 | CHIRURGIA ONCOLOGICA - P.O. NESIMA | 1278.0702 | 2 | 25.5614
783 |  | TESTA LETTO, APPARECCHIO | ZUMTOBEL STAFF GMBH | VE-L V | DEGENZA 3 | CHIRURGIA ONCOLOGICA - P.O. NESIMA | 1278.0702 | 2 | 25.5614
784 |  | TESTA LETTO, APPARECCHIO | ZUMTOBEL STAFF GMBH | VE-L V | DEGENZA 3 | CHIRURGIA ONCOLOGICA - P.O. NESIMA | 1278.0702 | 2 | 25.5614
787 |  | TESTA LETTO, APPARECCHIO | ZUMTOBEL STAFF GMBH | VE-L V | DEGENZA 3 | CHIRURGIA ONCOLOGICA - P.O. NESIMA | 1278.0702 | 2 | 25.5614
788 |  | TESTA LETTO, APPARECCHIO | ZUMTOBEL STAFF GMBH | VE-L V | DEGENZA 3 | CHIRURGIA ONCOLOGICA - P.O. NESIMA | 1278.0702 | 2 | 25.5614
789 |  | TESTA LETTO, APPARECCHIO | ZUMTOBEL STAFF GMBH | VE-L V | DEGENZA 3 | CHIRURGIA ONCOLOGICA - P.O. NESIMA | 1278.0702 | 2 | 25.5614
865 |  | TESTA LETTO, APPARECCHIO | ZUMTOBEL STAFF GMBH | VE-L V | DEGENZA 3 | CHIRURGIA ONCOLOGICA - P.O. NESIMA | 1278.0702 | 2 | 25.5614
866 |  | TESTA LETTO, APPARECCHIO | ZUMTOBEL STAFF GMBH | VE-L V | DEGENZA 3 | CHIRURGIA ONCOLOGICA - P.O. NESIMA | 1278.0702 | 2 | 25.5614
867 |  | TESTA LETTO, APPARECCHIO | ZUMTOBEL STAFF GMBH | VE-L V | DEGENZA 3 | CHIRURGIA ONCOLOGICA - P.O. NESIMA | 1278.0702 | 2 | 25.5614
871 |  | TESTA LETTO, APPARECCHIO | ZUMTOBEL STAFF GMBH | VE-L V | DEGENZA 3 | CHIRURGIA ONCOLOGICA - P.O. NESIMA | 1278.0702 | 2 | 25.5614
872 |  | TESTA LETTO, APPARECCHIO | ZUMTOBEL STAFF GMBH | VE-L V | DEGENZA 3 | CHIRURGIA ONCOLOGICA - P.O. NESIMA | 1278.0702 | 2 | 25.5614
873 |  | TESTA LETTO, APPARECCHIO | ZUMTOBEL STAFF GMBH | VE-L V | DEGENZA 3 | CHIRURGIA ONCOLOGICA - P.O. NESIMA | 1278.0702 | 2 | 25.5614
877 |  | TESTA LETTO, APPARECCHIO | ZUMTOBEL STAFF GMBH | VE-L V | DEGENZA 3 | CHIRURGIA ONCOLOGICA - P.O. NESIMA | 1278.0702 | 2 | 25.5614
878 |  | TESTA LETTO, APPARECCHIO | ZUMTOBEL STAFF GMBH | VE-L V | DEGENZA 3 | CHIRURGIA ONCOLOGICA - P.O. NESIMA | 1278.0702 | 2 | 25.5614
881 |  | TESTA LETTO, APPARECCHIO | ZUMTOBEL STAFF GMBH | VE-L V | DEGENZA 3 | CHIRURGIA ONCOLOGICA - P.O. NESIMA | 1278.0702 | 2 | 25.5614
882 |  | TESTA LETTO, APPARECCHIO | ZUMTOBEL STAFF GMBH | VE-L V | DEGENZA 3 | CHIRURGIA ONCOLOGICA - P.O. NESIMA | 1278.0702 | 2 | 25.5614
883 |  | TESTA LETTO, APPARECCHIO | ZUMTOBEL STAFF GMBH | VE-L V | DEGENZA 3 | CHIRURGIA ONCOLOGICA - P.O. NESIMA | 1278.0702 | 2 | 25.5614
887 |  | TESTA LETTO, APPARECCHIO | ZUMTOBEL STAFF GMBH | VE-L V | DEGENZA 3 | CHIRURGIA ONCOLOGICA - P.O. NESIMA | 1278.0702 | 2 | 25.5614
889 |  | TESTA LETTO, APPARECCHIO | ZUMTOBEL STAFF GMBH | VE-L V | DEGENZA 3 | CHIRURGIA ONCOLOGICA - P.O. NESIMA | 1278.0702 | 2 | 25.5614
898 |  | TESTA LETTO, APPARECCHIO | ZUMTOBEL STAFF GMBH | VE-L V | DEGENZA | ONCOLOGIA MEDICA - P.O. NESIMA | 1278.0702 | 2 | 25.5614
900 |  | TESTA LETTO, APPARECCHIO | ZUMTOBEL STAFF GMBH | VE-L V | DEGENZA | ONCOLOGIA MEDICA - P.O. NESIMA | 1278.0702 | 2 | 25.5614
901 |  | TESTA LETTO, APPARECCHIO | ZUMTOBEL STAFF GMBH | VE-L V | DEGENZA | ONCOLOGIA MEDICA - P.O. NESIMA | 1278.0702 | 2 | 25.5614
904 |  | TESTA LETTO, APPARECCHIO | ZUMTOBEL STAFF GMBH | VE-L V | DEGENZA | ONCOLOGIA MEDICA - P.O. NESIMA | 1278.0702 | 2 | 25.5614
905 |  | TESTA LETTO, APPARECCHIO | ZUMTOBEL STAFF GMBH | VE-L V | DEGENZA | ONCOLOGIA MEDICA - P.O. NESIMA | 1278.0702 | 2 | 25.5614
908 |  | TESTA LETTO, APPARECCHIO | ZUMTOBEL STAFF GMBH | VE-L V | DEGENZA | ONCOLOGIA MEDICA - P.O. NESIMA | 1278.0702 | 2 | 25.5614
909 |  | TESTA LETTO, APPARECCHIO | ZUMTOBEL STAFF GMBH | VE-L V | DEGENZA | ONCOLOGIA MEDICA - P.O. NESIMA | 1278.0702 | 2 | 25.5614
910 |  | TESTA LETTO, APPARECCHIO | ZUMTOBEL STAFF GMBH | VE-L V | DEGENZA | ONCOLOGIA MEDICA - P.O. NESIMA | 1278.0702 | 2 | 25.5614
914 |  | TESTA LETTO, APPARECCHIO | ZUMTOBEL STAFF GMBH | VE-L V | DEGENZA | ONCOLOGIA MEDICA - P.O. NESIMA | 1278.0702 | 2 | 25.5614
915 |  | TESTA LETTO, APPARECCHIO | ZUMTOBEL STAFF GMBH | VE-L V | DEGENZA | ONCOLOGIA MEDICA - P.O. NESIMA | 1278.0702 | 2 | 25.5614
916 |  | TESTA LETTO, APPARECCHIO | ZUMTOBEL STAFF GMBH | VE-L V | DEGENZA | ONCOLOGIA MEDICA - P.O. NESIMA | 1278.0702 | 2 | 25.5614
920 |  | TESTA LETTO, APPARECCHIO | ZUMTOBEL STAFF GMBH | VE-L V | DEGENZA | ONCOLOGIA MEDICA - P.O. NESIMA | 1278.0702 | 2 | 25.5614
921 |  | TESTA LETTO, APPARECCHIO | ZUMTOBEL STAFF GMBH | VE-L V | DEGENZA | ONCOLOGIA MEDICA - P.O. NESIMA | 1278.0702 | 2 | 25.5614
922 |  | TESTA LETTO, APPARECCHIO | ZUMTOBEL STAFF GMBH | VE-L V | DEGENZA | ONCOLOGIA MEDICA - P.O. NESIMA | 1278.0702 | 2 | 25.5614
926 |  | TESTA LETTO, APPARECCHIO | ZUMTOBEL STAFF GMBH | VE-L V | DEGENZA | ONCOLOGIA MEDICA - P.O. NESIMA | 1278.0702 | 2 | 25.5614
927 |  | TESTA LETTO, APPARECCHIO | ZUMTOBEL STAFF GMBH | VE-L V | DEGENZA | ONCOLOGIA MEDICA - P.O. NESIMA | 1278.0702 | 2 | 25.5614
930 |  | TESTA LETTO, APPARECCHIO | ZUMTOBEL STAFF GMBH | VE-L V | DEGENZA | ONCOLOGIA MEDICA - P.O. NESIMA | 1278.0702 | 2 | 25.5614
931 |  | TESTA LETTO, APPARECCHIO | ZUMTOBEL STAFF GMBH | VE-L V | DEGENZA | ONCOLOGIA MEDICA - P.O. NESIMA | 1278.0702 | 2 | 25.5614
934 |  | TESTA LETTO, APPARECCHIO | ZUMTOBEL STAFF GMBH | VE-L V | DEGENZA | ONCOLOGIA MEDICA - P.O. NESIMA | 1278.0702 | 2 | 25.5614
935 |  | TESTA LETTO, APPARECCHIO | ZUMTOBEL STAFF GMBH | VE-L V | DEGENZA | ONCOLOGIA MEDICA - P.O. NESIMA | 1278.0702 | 2 | 25.5614
938 |  | TESTA LETTO, APPARECCHIO | ZUMTOBEL STAFF GMBH | VE-L V | DEGENZA | ONCOLOGIA MEDICA - P.O. NESIMA | 1278.0702 | 2 | 25.5614
940 |  | TESTA LETTO, APPARECCHIO | ZUMTOBEL STAFF GMBH | VE-L V | DEGENZA | ONCOLOGIA MEDICA - P.O. NESIMA | 1278.0702 | 2 | 25.5614
942 |  | TESTA LETTO, APPARECCHIO | ZUMTOBEL STAFF GMBH | VE-L V | DEGENZA | ONCOLOGIA MEDICA - P.O. NESIMA | 1278.0702 | 2 | 25.5614
944 |  | TESTA LETTO, APPARECCHIO | ZUMTOBEL STAFF GMBH | VE-L V | DEGENZA | ONCOLOGIA MEDICA - P.O. NESIMA | 1278.0702 | 2 | 25.5614
1003 |  | TESTA LETTO, APPARECCHIO | EBI HAMILTON MEDICALE ITALIA SRL | MONDRIAN | SALA RISVEGLIO OCULISTICA | B. OP. OCULISTICA - P.O. NESIMA | 1278.0702 | 2 | 25.5614
1004 |  | TESTA LETTO, APPARECCHIO | EBI HAMILTON MEDICALE ITALIA SRL | MONDRIAN | SALA RISVEGLIO OCULISTICA | B. OP. OCULISTICA - P.O. NESIMA | 1278.0702 | 2 | 25.5614
1005 |  | TESTA LETTO, APPARECCHIO | EBI HAMILTON MEDICALE ITALIA SRL | MONDRIAN | SALA RISVEGLIO OCULISTICA | B. OP. OCULISTICA - P.O. NESIMA | 1278.0702 | 2 | 25.5614
1145 |  | TESTA LETTO, APPARECCHIO | ZUMTOBEL STAFF GMBH | VE-L V | DEGENZA | OTORINOLARINGOIATRIA - P.O. NESIMA | 1278.0702 | 2 | 25.5614
1146 |  | TESTA LETTO, APPARECCHIO | ZUMTOBEL STAFF GMBH | VE-L V | DEGENZA | OTORINOLARINGOIATRIA - P.O. NESIMA | 1278.0702 | 2 | 25.5614
1149 |  | TESTA LETTO, APPARECCHIO | ZUMTOBEL STAFF GMBH | VE-L V | DEGENZA | OTORINOLARINGOIATRIA - P.O. NESIMA | 1278.0702 | 2 | 25.5614
1162 |  | TESTA LETTO, APPARECCHIO | ZUMTOBEL STAFF GMBH | VE-L V | DEGENZA | OTORINOLARINGOIATRIA - P.O. NESIMA | 1278.0702 | 2 | 25.5614
1163 |  | TESTA LETTO, APPARECCHIO | ZUMTOBEL STAFF GMBH | VE-L V | DEGENZA | OTORINOLARINGOIATRIA - P.O. NESIMA | 1278.0702 | 2 | 25.5614
1166 |  | TESTA LETTO, APPARECCHIO | ZUMTOBEL STAFF GMBH | VE-L V | DEGENZA | OTORINOLARINGOIATRIA - P.O. NESIMA | 1278.0702 | 2 | 25.5614
1167 |  | TESTA LETTO, APPARECCHIO | ZUMTOBEL STAFF GMBH | VE-L V | DEGENZA | OTORINOLARINGOIATRIA - P.O. NESIMA | 1278.0702 | 2 | 25.5614
1170 |  | TESTA LETTO, APPARECCHIO | ZUMTOBEL STAFF GMBH | VE-L V | DEGENZA | OTORINOLARINGOIATRIA - P.O. NESIMA | 1278.0702 | 2 | 25.5614
1173 |  | TESTA LETTO, APPARECCHIO | ZUMTOBEL STAFF GMBH | VE-L V | DEGENZA | OTORINOLARINGOIATRIA - P.O. NESIMA | 1278.0702 | 2 | 25.5614
1175 |  | TESTA LETTO, APPARECCHIO | ZUMTOBEL STAFF GMBH | VE-L V | DEGENZA | OTORINOLARINGOIATRIA - P.O. NESIMA | 1278.0702 | 2 | 25.5614
1176 |  | TESTA LETTO, APPARECCHIO | ZUMTOBEL STAFF GMBH | VE-L V | DEGENZA | OTORINOLARINGOIATRIA - P.O. NESIMA | 1278.0702 | 2 | 25.5614
1179 |  | TESTA LETTO, APPARECCHIO | ZUMTOBEL STAFF GMBH | VE-L V | DEGENZA | OTORINOLARINGOIATRIA - P.O. NESIMA | 1278.0702 | 2 | 25.5614
1182 |  | TESTA LETTO, APPARECCHIO | ZUMTOBEL STAFF GMBH | VE-L V | DEGENZA | OTORINOLARINGOIATRIA - P.O. NESIMA | 1278.0702 | 2 | 25.5614
1183 |  | TESTA LETTO, APPARECCHIO | ZUMTOBEL STAFF GMBH | VE-L V | DEGENZA | OTORINOLARINGOIATRIA - P.O. NESIMA | 1278.0702 | 2 | 25.5614
1187 |  | TESTA LETTO, APPARECCHIO | ZUMTOBEL STAFF GMBH | VE-L V | STANZA MEDICI | OTORINOLARINGOIATRIA - P.O. NESIMA | 1278.0702 | 2 | 25.5614
1188 |  | TESTA LETTO, APPARECCHIO | ZUMTOBEL STAFF GMBH | VE-L V | STANZA MEDICI | OTORINOLARINGOIATRIA - P.O. NESIMA | 1278.0702 | 2 | 25.5614
1202 |  | TESTA LETTO, APPARECCHIO | ZUMTOBEL STAFF GMBH | VE-L V | STANZA MEDICI | OTORINOLARINGOIATRIA - P.O. NESIMA | 1278.0702 | 2 | 25.5614
1207 |  | TESTA LETTO, APPARECCHIO | ZUMTOBEL STAFF GMBH | VE-L V | MEDICHERIA | OTORINOLARINGOIATRIA - P.O. NESIMA | 1278.0702 | 2 | 25.5614
1208 |  | TESTA LETTO, APPARECCHIO | ZUMTOBEL STAFF GMBH | VE-L V | MEDICHERIA | OTORINOLARINGOIATRIA - P.O. NESIMA | 1278.0702 | 2 | 25.5614
1238 |  | TESTA LETTO, APPARECCHIO | ZUMTOBEL STAFF GMBH | VE-L V | DEGENZA | OSTETRICIA E GINECOLOGIA - P.O.NESIMA | 1278.0702 | 2 | 25.5614
1240 |  | TESTA LETTO, APPARECCHIO | ZUMTOBEL STAFF GMBH | VE-L V | DEGENZA | OSTETRICIA E GINECOLOGIA - P.O.NESIMA | 1278.0702 | 2 | 25.5614
1242 |  | TESTA LETTO, APPARECCHIO | ZUMTOBEL STAFF GMBH | VE-L V | DEGENZA | OSTETRICIA E GINECOLOGIA - P.O.NESIMA | 1278.0702 | 2 | 25.5614
1244 |  | TESTA LETTO, APPARECCHIO | ZUMTOBEL STAFF GMBH | VE-L V | DEGENZA | OSTETRICIA E GINECOLOGIA - P.O.NESIMA | 1278.0702 | 2 | 25.5614
1246 |  | TESTA LETTO, APPARECCHIO | ZUMTOBEL STAFF GMBH | VE-L V | DEGENZA | OSTETRICIA E GINECOLOGIA - P.O.NESIMA | 1278.0702 | 2 | 25.5614
1247 |  | TESTA LETTO, APPARECCHIO | ZUMTOBEL STAFF GMBH | VE-L V | DEGENZA | OSTETRICIA E GINECOLOGIA - P.O.NESIMA | 1278.0702 | 2 | 25.5614
1249 |  | TESTA LETTO, APPARECCHIO | ZUMTOBEL STAFF GMBH | VE-L V | DEGENZA | OSTETRICIA E GINECOLOGIA - P.O.NESIMA | 1278.0702 | 2 | 25.5614
1250 |  | TESTA LETTO, APPARECCHIO | ZUMTOBEL STAFF GMBH | VE-L V | DEGENZA | OSTETRICIA E GINECOLOGIA - P.O.NESIMA | 1278.0702 | 2 | 25.5614
1255 |  | TESTA LETTO, APPARECCHIO | ZUMTOBEL STAFF GMBH | VE-L V | DEGENZA | OSTETRICIA E GINECOLOGIA - P.O.NESIMA | 1278.0702 | 2 | 25.5614
1257 |  | TESTA LETTO, APPARECCHIO | ZUMTOBEL STAFF GMBH | VE-L V | DEGENZA | OSTETRICIA E GINECOLOGIA - P.O.NESIMA | 1278.0702 | 2 | 25.5614
1260 |  | TESTA LETTO, APPARECCHIO | ZUMTOBEL STAFF GMBH | VE-L V | DEGENZA | OSTETRICIA E GINECOLOGIA - P.O.NESIMA | 1278.0702 | 2 | 25.5614
1262 |  | TESTA LETTO, APPARECCHIO | ZUMTOBEL STAFF GMBH | VE-L V | DEGENZA | OSTETRICIA E GINECOLOGIA - P.O.NESIMA | 1278.0702 | 2 | 25.5614
1264 |  | TESTA LETTO, APPARECCHIO | ZUMTOBEL STAFF GMBH | VE-L V | DEGENZA | OSTETRICIA E GINECOLOGIA - P.O.NESIMA | 1278.0702 | 2 | 25.5614
1266 | D-61250 | TESTA LETTO, APPARECCHIO | ZUMTOBEL STAFF GMBH | VE-L V | DEGENZA | OSTETRICIA E GINECOLOGIA - P.O.NESIMA | 1278.0702 | 2 | 25.5614
1268 |  | TESTA LETTO, APPARECCHIO | ZUMTOBEL STAFF GMBH | VE-L V | DEGENZA | OSTETRICIA E GINECOLOGIA - P.O.NESIMA | 1278.0702 | 2 | 25.5614
1269 |  | TESTA LETTO, APPARECCHIO | ZUMTOBEL STAFF GMBH | VE-L V | DEGENZA | OSTETRICIA E GINECOLOGIA - P.O.NESIMA | 1278.0702 | 2 | 25.5614
1273 |  | TESTA LETTO, APPARECCHIO | ZUMTOBEL STAFF GMBH | VE-L V | DEGENZA | OSTETRICIA E GINECOLOGIA - P.O.NESIMA | 1278.0702 | 2 | 25.5614
1274 |  | TESTA LETTO, APPARECCHIO | ZUMTOBEL STAFF GMBH | VE-L V | DEGENZA | OSTETRICIA E GINECOLOGIA - P.O.NESIMA | 1278.0702 | 2 | 25.5614
1286 |  | TESTA LETTO, APPARECCHIO | ZUMTOBEL STAFF GMBH | VE-L V | DEGENZA | OSTETRICIA E GINECOLOGIA - P.O.NESIMA | 1278.0702 | 2 | 25.5614
1287 |  | TESTA LETTO, APPARECCHIO | ZUMTOBEL STAFF GMBH | VE-L V | DEGENZA | OSTETRICIA E GINECOLOGIA - P.O.NESIMA | 1278.0702 | 2 | 25.5614
1288 |  | TESTA LETTO, APPARECCHIO | ZUMTOBEL STAFF GMBH | VE-L V | DEGENZA | OSTETRICIA E GINECOLOGIA - P.O.NESIMA | 1278.0702 | 2 | 25.5614
1471 |  | TESTA LETTO, APPARECCHIO | ZUMTOBEL STAFF GMBH | VE-L V | RISVEGLIO | B.O. OSTETRICIA E GINECOLOGIA - P.O. NESIMA | 1278.0702 | 2 | 25.5614
1662 |  | TESTA LETTO, APPARECCHIO | ZUMTOBEL STAFF GMBH | VE-L V | OSSERVAZIONE | PRONTO SOCCORSO OSTETRICO - P.O. NESIMA | 1278.0702 | 2 | 25.5614
1663 |  | TESTA LETTO, APPARECCHIO | ZUMTOBEL STAFF GMBH | VE-L V | OSSERVAZIONE | PRONTO SOCCORSO OSTETRICO - P.O. NESIMA | 1278.0702 | 2 | 25.5614
1664 |  | TESTA LETTO, APPARECCHIO | ZUMTOBEL STAFF GMBH | VE-L V | OSSERVAZIONE | PRONTO SOCCORSO OSTETRICO - P.O. NESIMA | 1278.0702 | 2 | 25.5614
1665 |  | TESTA LETTO, APPARECCHIO | ZUMTOBEL STAFF GMBH | VE-L V | OSSERVAZIONE | PRONTO SOCCORSO OSTETRICO - P.O. NESIMA | 1278.0702 | 2 | 25.5614
1821 |  | TESTA LETTO, APPARECCHIO | ZUMTOBEL STAFF GMBH | VE-L V | WEEK SURGERY | MEDICINA - P.O. NESIMA | 1278.0702 | 2 | 25.5614
1822 |  | TESTA LETTO, APPARECCHIO | ZUMTOBEL STAFF GMBH | VE-L V | WEEK SURGERY | MEDICINA - P.O. NESIMA | 1278.0702 | 2 | 25.5614
1829 |  | TESTA LETTO, APPARECCHIO | ZUMTOBEL STAFF GMBH | VE-L V | WEEK SURGERY | MEDICINA - P.O. NESIMA | 1278.0702 | 2 | 25.5614
1830 |  | TESTA LETTO, APPARECCHIO | ZUMTOBEL STAFF GMBH | VE-L V | WEEK SURGERY | MEDICINA - P.O. NESIMA | 1278.0702 | 2 | 25.5614
1831 |  | TESTA LETTO, APPARECCHIO | ZUMTOBEL STAFF GMBH | VE-L V | WEEK SURGERY | MEDICINA - P.O. NESIMA | 1278.0702 | 2 | 25.5614
1832 |  | TESTA LETTO, APPARECCHIO | ZUMTOBEL STAFF GMBH | VE-L V | WEEK SURGERY | MEDICINA - P.O. NESIMA | 1278.0702 | 2 | 25.5614
1834 |  | TESTA LETTO, APPARECCHIO | ZUMTOBEL STAFF GMBH | VE-L V | WEEK SURGERY | MEDICINA - P.O. NESIMA | 1278.0702 | 2 | 25.5614
1835 |  | TESTA LETTO, APPARECCHIO | ZUMTOBEL STAFF GMBH | VE-L V | WEEK SURGERY | MEDICINA - P.O. NESIMA | 1278.0702 | 2 | 25.5614
1837 |  | TESTA LETTO, APPARECCHIO | ZUMTOBEL STAFF GMBH | VE-L V | WEEK SURGERY | MEDICINA - P.O. NESIMA | 1278.0702 | 2 | 25.5614
1838 |  | TESTA LETTO, APPARECCHIO | ZUMTOBEL STAFF GMBH | VE-L V | WEEK SURGERY | MEDICINA - P.O. NESIMA | 1278.0702 | 2 | 25.5614
1840 |  | TESTA LETTO, APPARECCHIO | ZUMTOBEL STAFF GMBH | VE-L V | WEEK SURGERY | MEDICINA - P.O. NESIMA | 1278.0702 | 2 | 25.5614
1841 |  | TESTA LETTO, APPARECCHIO | ZUMTOBEL STAFF GMBH | VE-L V | WEEK SURGERY | MEDICINA - P.O. NESIMA | 1278.0702 | 2 | 25.5614
1842 |  | TESTA LETTO, APPARECCHIO | ZUMTOBEL STAFF GMBH | VE-L V | WEEK SURGERY | MEDICINA - P.O. NESIMA | 1278.0702 | 2 | 25.5614
2090 |  | TESTA LETTO, APPARECCHIO | ZUMTOBEL STAFF GMBH | VE-L V | DEGENZA | PEDIATRIA - P.O. NESIMA | 1278.0702 | 2 | 25.5614
2091 |  | TESTA LETTO, APPARECCHIO | ZUMTOBEL STAFF GMBH | VE-L V | DEGENZA | PEDIATRIA - P.O. NESIMA | 1278.0702 | 2 | 25.5614
2093 |  | TESTA LETTO, APPARECCHIO | ZUMTOBEL STAFF GMBH | VE-L V | DEGENZA | PEDIATRIA - P.O. NESIMA | 1278.0702 | 2 | 25.5614
2094 |  | TESTA LETTO, APPARECCHIO | ZUMTOBEL STAFF GMBH | VE-L V | DEGENZA | PEDIATRIA - P.O. NESIMA | 1278.0702 | 2 | 25.5614
2095 |  | TESTA LETTO, APPARECCHIO | ZUMTOBEL STAFF GMBH | VE-L V | DEGENZA | PEDIATRIA - P.O. NESIMA | 1278.0702 | 2 | 25.5614
2098 |  | TESTA LETTO, APPARECCHIO | ZUMTOBEL STAFF GMBH | VE-L V | DEGENZA | PEDIATRIA - P.O. NESIMA | 1278.0702 | 2 | 25.5614
2099 |  | TESTA LETTO, APPARECCHIO | ZUMTOBEL STAFF GMBH | VE-L V | DEGENZA | PEDIATRIA - P.O. NESIMA | 1278.0702 | 2 | 25.5614
2102 |  | TESTA LETTO, APPARECCHIO | ZUMTOBEL STAFF GMBH | VE-L V | DEGENZA | PEDIATRIA - P.O. NESIMA | 1278.0702 | 2 | 25.5614
2103 |  | TESTA LETTO, APPARECCHIO | ZUMTOBEL STAFF GMBH | VE-L V | DEGENZA | PEDIATRIA - P.O. NESIMA | 1278.0702 | 2 | 25.5614
2119 |  | TESTA LETTO, APPARECCHIO | ZUMTOBEL STAFF GMBH | VE-L V | DEGENZA | PEDIATRIA - P.O. NESIMA | 1278.0702 | 2 | 25.5614
2121 |  | TESTA LETTO, APPARECCHIO | ZUMTOBEL STAFF GMBH | VE-L V | DEGENZA | PEDIATRIA - P.O. NESIMA | 1278.0702 | 2 | 25.5614
2123 |  | TESTA LETTO, APPARECCHIO | ZUMTOBEL STAFF GMBH | VE-L V | DEGENZA | PEDIATRIA - P.O. NESIMA | 1278.0702 | 2 | 25.5614
2124 |  | TESTA LETTO, APPARECCHIO | ZUMTOBEL STAFF GMBH | VE-L V | DEGENZA | PEDIATRIA - P.O. NESIMA | 1278.0702 | 2 | 25.5614
2127 |  | TESTA LETTO, APPARECCHIO | ZUMTOBEL STAFF GMBH | VE-L V | DEGENZA | PEDIATRIA - P.O. NESIMA | 1278.0702 | 2 | 25.5614
2128 |  | TESTA LETTO, APPARECCHIO | ZUMTOBEL STAFF GMBH | VE-L V | DEGENZA | PEDIATRIA - P.O. NESIMA | 1278.0702 | 2 | 25.5614
2131 |  | TESTA LETTO, APPARECCHIO | ZUMTOBEL STAFF GMBH | VE-L V | DEGENZA | PEDIATRIA - P.O. NESIMA | 1278.0702 | 2 | 25.5614
2783 | 020507-1-0001 | TESTA LETTO, APPARECCHIO | AGA ANELLI SRL | DEGENLUX | SALA OPERATORIA | NEUROCHIRURGIA TRAUMATOLOGICA - P.O. GARIBALDI | 1278.0702 | 2 | 25.5614
2784 | 020507-1-0003 | TESTA LETTO, APPARECCHIO | AGA ANELLI SRL | DEGENLUX | SALA OPERATORIA | NEUROCHIRURGIA TRAUMATOLOGICA - P.O. GARIBALDI | 1278.0702 | 2 | 25.5614
2785 | 020507-1-0001 | TESTA LETTO, APPARECCHIO | AGA ANELLI SRL | DEGENLUX | SALA OPERATORIA | NEUROCHIRURGIA TRAUMATOLOGICA - P.O. GARIBALDI | 1278.0702 | 2 | 25.5614
2870 |  | TESTA LETTO, APPARECCHIO | ZUMTOBEL STAFF GMBH | VE-L V | STANZA 12 - CHIRURGIA TORACICA | CHIRURGIA TORACICA - P.O. NESIMA | 1278.0702 | 2 | 25.5614
2905 |  | TESTA LETTO, APPARECCHIO | EBI HAMILTON MEDICALE ITALIA SRL | MONDRIAN | SALA 1 | B. OP. OCULISTICA - P.O. NESIMA | 1278.0702 | 2 | 25.5614
2907 |  | TESTA LETTO, APPARECCHIO | EBI HAMILTON MEDICALE ITALIA SRL | MONDRIAN | SALA 2 | B. OP. OCULISTICA - P.O. NESIMA | 1278.0702 | 2 | 25.5614
3014 |  | TESTA LETTO, APPARECCHIO | ZUMTOBEL STAFF GMBH | VE-L V | LAB CPMA | PROCREAZIONE MEDICALMENTE ASSISTITA | 1278.0702 | 2 | 25.5614
3019 |  | TESTA LETTO, APPARECCHIO | ZUMTOBEL STAFF GMBH | VE-L V | PROCREAZIONE ASSISTITA | B.O. OSTETRICIA E GINECOLOGIA - P.O. NESIMA | 1278.0702 | 2 | 25.5614
3022 |  | TESTA LETTO, APPARECCHIO | ZUMTOBEL STAFF GMBH | VE-L V | PROCREAZIONE ASSISTITA | B.O. OSTETRICIA E GINECOLOGIA - P.O. NESIMA | 1278.0702 | 2 | 25.5614
3023 |  | TESTA LETTO, APPARECCHIO | ZUMTOBEL STAFF GMBH | VE-L V | PROCREAZIONE ASSISTITA | B.O. OSTETRICIA E GINECOLOGIA - P.O. NESIMA | 1278.0702 | 2 | 25.5614
3103 |  | TESTA LETTO, APPARECCHIO | ZAC | 1 POSTO | DEGENZA | HOSPICE CURE PALLIATIVE - P.O. NESIMA | 1278.0702 | 2 | 25.5614
3216 | 305002 | TESTA LETTO, APPARECCHIO | BERMAN SRL | TL 2000 VERSIONE K | DEGENZA | CHIRURGIA PEDIATRICA - P.O. NESIMA | 1278.0702 | 2 | 25.5614
3256 |  | TESTA LETTO, APPARECCHIO | RC LUCE SRL | 1 POSTO | DEGENZA | CARDIOLOGIA-UTIC - P.O. GARIBALDI | 1278.0702 | 2 | 25.5614
3257 |  | TESTA LETTO, APPARECCHIO | RC LUCE SRL | 1 POSTO | DEGENZA | CARDIOLOGIA-UTIC - P.O. GARIBALDI | 1278.0702 | 2 | 25.5614
3258 |  | TESTA LETTO, APPARECCHIO | RC LUCE SRL | 1 POSTO | DEGENZA | CARDIOLOGIA-UTIC - P.O. GARIBALDI | 1278.0702 | 2 | 25.5614
3264 |  | TESTA LETTO, APPARECCHIO | RC LUCE SRL | 1 POSTO | DEGENZA | CARDIOLOGIA-UTIC - P.O. GARIBALDI | 1278.0702 | 2 | 25.5614
3313 | 305009 | TESTA LETTO, APPARECCHIO | BERMAN SRL | TL 2000 VERSIONE K | DEGENZA | CHIRURGIA PEDIATRICA - P.O. NESIMA | 1278.0702 | 2 | 25.5614
3320 | 305007 | TESTA LETTO, APPARECCHIO | BERMAN SRL | TL 2000 VERSIONE K | DEGENZA | CHIRURGIA PEDIATRICA - P.O. NESIMA | 1278.0702 | 2 | 25.5614
3321 | 305005 | TESTA LETTO, APPARECCHIO | BERMAN SRL | TL 2000 VERSIONE K | DEGENZA | CHIRURGIA PEDIATRICA - P.O. NESIMA | 1278.0702 | 2 | 25.5614
3322 | 305006 | TESTA LETTO, APPARECCHIO | BERMAN SRL | TL 2000 VERSIONE K | DEGENZA | CHIRURGIA PEDIATRICA - P.O. NESIMA | 1278.0702 | 2 | 25.5614
3323 | 305004 | TESTA LETTO, APPARECCHIO | BERMAN SRL | TL 2000 VERSIONE K | DEGENZA | CHIRURGIA PEDIATRICA - P.O. NESIMA | 1278.0702 | 2 | 25.5614
3324 | 305011 | TESTA LETTO, APPARECCHIO | BERMAN SRL | TL 2000 VERSIONE K | DEGENZA | CHIRURGIA PEDIATRICA - P.O. NESIMA | 1278.0702 | 2 | 25.5614
3325 | 305008 | TESTA LETTO, APPARECCHIO | BERMAN SRL | TL 2000 VERSIONE K | DEGENZA | CHIRURGIA PEDIATRICA - P.O. NESIMA | 1278.0702 | 2 | 25.5614
3327 | 305003 | TESTA LETTO, APPARECCHIO | BERMAN SRL | TL 2000 VERSIONE K | DEGENZA | CHIRURGIA PEDIATRICA - P.O. NESIMA | 1278.0702 | 2 | 25.5614
3328 | 305010 | TESTA LETTO, APPARECCHIO | BERMAN SRL | TL 2000 VERSIONE K | DEGENZA | CHIRURGIA PEDIATRICA - P.O. NESIMA | 1278.0702 | 2 | 25.5614
3335 |  | TESTA LETTO, APPARECCHIO | ZUMTOBEL STAFF GMBH | VE-L V | DEGENZA | NEUROCHIRURGIA - P.O. NESIMA | 1278.0702 | 2 | 25.5614
3336 |  | TESTA LETTO, APPARECCHIO | ZUMTOBEL STAFF GMBH | VE-L V | DEGENZA | NEUROCHIRURGIA - P.O. NESIMA | 1278.0702 | 2 | 25.5614
3337 |  | TESTA LETTO, APPARECCHIO | ZUMTOBEL STAFF GMBH | VE-L V | DEGENZA | NEUROCHIRURGIA - P.O. NESIMA | 1278.0702 | 2 | 25.5614
3338 |  | TESTA LETTO, APPARECCHIO | ZUMTOBEL STAFF GMBH | VE-L V | DEGENZA | NEUROCHIRURGIA - P.O. NESIMA | 1278.0702 | 2 | 25.5614
3340 |  | TESTA LETTO, APPARECCHIO | ZUMTOBEL STAFF GMBH | VE-L V | DEGENZA | NEUROCHIRURGIA - P.O. NESIMA | 1278.0702 | 2 | 25.5614
3341 |  | TESTA LETTO, APPARECCHIO | ZUMTOBEL STAFF GMBH | VE-L V | DEGENZA | NEUROCHIRURGIA - P.O. NESIMA | 1278.0702 | 2 | 25.5614
3344 |  | TESTA LETTO, APPARECCHIO | ZUMTOBEL STAFF GMBH | VE-L V | DEGENZA | NEUROCHIRURGIA - P.O. NESIMA | 1278.0702 | 2 | 25.5614
3345 |  | TESTA LETTO, APPARECCHIO | ZUMTOBEL STAFF GMBH | VE-L V | DEGENZA | NEUROCHIRURGIA - P.O. NESIMA | 1278.0702 | 2 | 25.5614
3348 |  | TESTA LETTO, APPARECCHIO | ZUMTOBEL STAFF GMBH | VE-L V | DEGENZA | NEUROCHIRURGIA - P.O. NESIMA | 1278.0702 | 2 | 25.5614
3349 |  | TESTA LETTO, APPARECCHIO | ZUMTOBEL STAFF GMBH | VE-L V | DEGENZA | NEUROCHIRURGIA - P.O. NESIMA | 1278.0702 | 2 | 25.5614
3352 |  | TESTA LETTO, APPARECCHIO | ZUMTOBEL STAFF GMBH | VE-L V | DEGENZA | NEUROCHIRURGIA - P.O. NESIMA | 1278.0702 | 2 | 25.5614
3353 |  | TESTA LETTO, APPARECCHIO | ZUMTOBEL STAFF GMBH | VE-L V | DEGENZA | NEUROCHIRURGIA - P.O. NESIMA | 1278.0702 | 2 | 25.5614
3356 |  | TESTA LETTO, APPARECCHIO | ZUMTOBEL STAFF GMBH | VE-L V | DEGENZA | NEUROCHIRURGIA - P.O. NESIMA | 1278.0702 | 2 | 25.5614
3357 |  | TESTA LETTO, APPARECCHIO | ZUMTOBEL STAFF GMBH | VE-L V | DEGENZA | NEUROCHIRURGIA - P.O. NESIMA | 1278.0702 | 2 | 25.5614
3360 |  | TESTA LETTO, APPARECCHIO | ZUMTOBEL STAFF GMBH | VE-L V | DEGENZA | NEUROCHIRURGIA - P.O. NESIMA | 1278.0702 | 2 | 25.5614
3361 |  | TESTA LETTO, APPARECCHIO | ZUMTOBEL STAFF GMBH | VE-L V | DEGENZA | NEUROCHIRURGIA - P.O. NESIMA | 1278.0702 | 2 | 25.5614
3364 |  | TESTA LETTO, APPARECCHIO | ZUMTOBEL STAFF GMBH | VE-L V | DEGENZA | NEUROCHIRURGIA - P.O. NESIMA | 1278.0702 | 2 | 25.5614
3365 |  | TESTA LETTO, APPARECCHIO | ZUMTOBEL STAFF GMBH | VE-L V | DEGENZA | NEUROCHIRURGIA - P.O. NESIMA | 1278.0702 | 2 | 25.5614
3366 |  | TESTA LETTO, APPARECCHIO | ZUMTOBEL STAFF GMBH | VE-L V | DEGENZA | NEUROCHIRURGIA - P.O. NESIMA | 1278.0702 | 2 | 25.5614
3367 |  | TESTA LETTO, APPARECCHIO | ZUMTOBEL STAFF GMBH | VE-L V | DEGENZA | NEUROCHIRURGIA - P.O. NESIMA | 1278.0702 | 2 | 25.5614
3375 |  | TESTA LETTO, APPARECCHIO | ZUMTOBEL STAFF GMBH | VE-L V | DEGENZA | PEDIATRIA - P.O. NESIMA | 1278.0702 | 2 | 25.5614
3377 |  | TESTA LETTO, APPARECCHIO | ZUMTOBEL STAFF GMBH | VE-L V | DEGENZA | PEDIATRIA - P.O. NESIMA | 1278.0702 | 2 | 25.5614
3379 |  | TESTA LETTO, APPARECCHIO | ZUMTOBEL STAFF GMBH | VE-L V | DEGENZA | PEDIATRIA - P.O. NESIMA | 1278.0702 | 2 | 25.5614
3382 |  | TESTA LETTO, APPARECCHIO | ZUMTOBEL STAFF GMBH | VE-L V | DEGENZA | PEDIATRIA - P.O. NESIMA | 1278.0702 | 2 | 25.5614
3383 |  | TESTA LETTO, APPARECCHIO | ZUMTOBEL STAFF GMBH | VE-L V | DEGENZA | PEDIATRIA - P.O. NESIMA | 1278.0702 | 2 | 25.5614
3432 | 2427 | TESTA LETTO, APPARECCHIO | RC LUCE SRL | IECG PGM 1600 | DEGENZA | NEUROLOGIA - P.O. GARIBALDI | 1278.0702 | 2 | 25.5614
3439 | 2426 | TESTA LETTO, APPARECCHIO | RC LUCE SRL | IECG PGM 1600 | DEGENZA | NEUROLOGIA - P.O. GARIBALDI | 1278.0702 | 2 | 25.5614
3440 | 2425 | TESTA LETTO, APPARECCHIO | RC LUCE SRL | IECG PGM 1600 | DEGENZA | NEUROLOGIA - P.O. GARIBALDI | 1278.0702 | 2 | 25.5614
3441 | 2424 | TESTA LETTO, APPARECCHIO | RC LUCE SRL | IECG PGM 1600 | DEGENZA | NEUROLOGIA - P.O. GARIBALDI | 1278.0702 | 2 | 25.5614
3442 |  | TESTA LETTO, APPARECCHIO | PRODUTTORE NON RILEVABILE | . | DEGENZA | NEUROLOGIA - P.O. GARIBALDI | 1278.0702 | 2 | 25.5614
3443 |  | TESTA LETTO, APPARECCHIO | PRODUTTORE NON RILEVABILE | . | DEGENZA | NEUROLOGIA - P.O. GARIBALDI | 1278.0702 | 2 | 25.5614
3444 |  | TESTA LETTO, APPARECCHIO | PRODUTTORE NON RILEVABILE | . | DEGENZA | NEUROLOGIA - P.O. GARIBALDI | 1278.0702 | 2 | 25.5614
3445 |  | TESTA LETTO, APPARECCHIO | PRODUTTORE NON RILEVABILE | . | DEGENZA | NEUROLOGIA - P.O. GARIBALDI | 1278.0702 | 2 | 25.5614
3446 |  | TESTA LETTO, APPARECCHIO | PRODUTTORE NON RILEVABILE | . | DEGENZA | NEUROCHIRURGIA TRAUMATOLOGICA - P.O. GARIBALDI | 1278.0702 | 2 | 25.5614
3447 |  | TESTA LETTO, APPARECCHIO | PRODUTTORE NON RILEVABILE | . | DEGENZA | NEUROCHIRURGIA TRAUMATOLOGICA - P.O. GARIBALDI | 1278.0702 | 2 | 25.5614
3451 |  | TESTA LETTO, APPARECCHIO | PRODUTTORE NON RILEVABILE | . | SEMINTENSIVA | NEUROCHIRURGIA TRAUMATOLOGICA - P.O. GARIBALDI | 1278.0702 | 2 | 25.5614
3452 |  | TESTA LETTO, APPARECCHIO | PRODUTTORE NON RILEVABILE | . | SEMINTENSIVA | NEUROCHIRURGIA TRAUMATOLOGICA - P.O. GARIBALDI | 1278.0702 | 2 | 25.5614
3453 |  | TESTA LETTO, APPARECCHIO | PRODUTTORE NON RILEVABILE | . | SEMINTENSIVA | NEUROCHIRURGIA TRAUMATOLOGICA - P.O. GARIBALDI | 1278.0702 | 2 | 25.5614
3454 |  | TESTA LETTO, APPARECCHIO | PRODUTTORE NON RILEVABILE | . | SEMINTENSIVA | NEUROCHIRURGIA TRAUMATOLOGICA - P.O. GARIBALDI | 1278.0702 | 2 | 25.5614
3669 |  | TESTA LETTO, APPARECCHIO | ZUMTOBEL STAFF GMBH | VE-L V | AMB REPARTO | OCULISTICA - P.O. NESIMA | 1278.0702 | 2 | 25.5614
3670 |  | TESTA LETTO, APPARECCHIO | ZUMTOBEL STAFF GMBH | VE-L V | AMB REPARTO | OCULISTICA - P.O. NESIMA | 1278.0702 | 2 | 25.5614
3758 |  | TESTA LETTO, APPARECCHIO | ZUMTOBEL STAFF GMBH | VE-L V | AMB REPARTO | OCULISTICA - P.O. NESIMA | 1278.0702 | 2 | 25.5614
3759 |  | TESTA LETTO, APPARECCHIO | ZUMTOBEL STAFF GMBH | VE-L V | AMB REPARTO | OCULISTICA - P.O. NESIMA | 1278.0702 | 2 | 25.5614
3771 |  | TESTA LETTO, APPARECCHIO | ZUMTOBEL STAFF GMBH | VE-L V | AMB REPARTO | OCULISTICA - P.O. NESIMA | 1278.0702 | 2 | 25.5614
3772 |  | TESTA LETTO, APPARECCHIO | ZUMTOBEL STAFF GMBH | VE-L V | AMB REPARTO | OCULISTICA - P.O. NESIMA | 1278.0702 | 2 | 25.5614
3781 |  | TESTA LETTO, APPARECCHIO | ZUMTOBEL STAFF GMBH | VE-L V | AMB REPARTO | OCULISTICA - P.O. NESIMA | 1278.0702 | 2 | 25.5614
3782 |  | TESTA LETTO, APPARECCHIO | ZUMTOBEL STAFF GMBH | VE-L V | AMB REPARTO | OCULISTICA - P.O. NESIMA | 1278.0702 | 2 | 25.5614
3804 |  | TESTA LETTO, APPARECCHIO | ZUMTOBEL STAFF GMBH | VE-L V | DEGENZA | OCULISTICA - P.O. NESIMA | 1278.0702 | 2 | 25.5614
3808 |  | TESTA LETTO, APPARECCHIO | ZUMTOBEL STAFF GMBH | VE-L V | DEGENZA | OCULISTICA - P.O. NESIMA | 1278.0702 | 2 | 25.5614
3809 |  | TESTA LETTO, APPARECCHIO | ZUMTOBEL STAFF GMBH | VE-L V | DEGENZA | OCULISTICA - P.O. NESIMA | 1278.0702 | 2 | 25.5614
3812 |  | TESTA LETTO, APPARECCHIO | ZUMTOBEL STAFF GMBH | VE-L V | DEGENZA | OCULISTICA - P.O. NESIMA | 1278.0702 | 2 | 25.5614
3814 |  | TESTA LETTO, APPARECCHIO | ZUMTOBEL STAFF GMBH | VE-L V | DEGENZA | OCULISTICA - P.O. NESIMA | 1278.0702 | 2 | 25.5614
3815 |  | TESTA LETTO, APPARECCHIO | ZUMTOBEL STAFF GMBH | VE-L V | DEGENZA | OCULISTICA - P.O. NESIMA | 1278.0702 | 2 | 25.5614
3818 |  | TESTA LETTO, APPARECCHIO | ZUMTOBEL STAFF GMBH | VE-L V | DEGENZA | OCULISTICA - P.O. NESIMA | 1278.0702 | 2 | 25.5614
3821 |  | TESTA LETTO, APPARECCHIO | ZUMTOBEL STAFF GMBH | VE-L V | DEGENZA | OCULISTICA - P.O. NESIMA | 1278.0702 | 2 | 25.5614
3822 |  | TESTA LETTO, APPARECCHIO | ZUMTOBEL STAFF GMBH | VE-L V | DEGENZA | OCULISTICA - P.O. NESIMA | 1278.0702 | 2 | 25.5614
3823 |  | TESTA LETTO, APPARECCHIO | ZUMTOBEL STAFF GMBH | VE-L V | DEGENZA | OCULISTICA - P.O. NESIMA | 1278.0702 | 2 | 25.5614
3826 |  | TESTA LETTO, APPARECCHIO | ZUMTOBEL STAFF GMBH | VE-L V | DEGENZA | OCULISTICA - P.O. NESIMA | 1278.0702 | 2 | 25.5614
3827 |  | TESTA LETTO, APPARECCHIO | ZUMTOBEL STAFF GMBH | VE-L V | DEGENZA | OCULISTICA - P.O. NESIMA | 1278.0702 | 2 | 25.5614
3830 |  | TESTA LETTO, APPARECCHIO | ZUMTOBEL STAFF GMBH | VE-L V | DEGENZA | OCULISTICA - P.O. NESIMA | 1278.0702 | 2 | 25.5614
3831 |  | TESTA LETTO, APPARECCHIO | ZUMTOBEL STAFF GMBH | VE-L V | DEGENZA | OCULISTICA - P.O. NESIMA | 1278.0702 | 2 | 25.5614
3836 |  | TESTA LETTO, APPARECCHIO | ZUMTOBEL STAFF GMBH | VE-L V | DEGENZA | CHIRURGIA VASCOLARE - P.O. NESIMA | 1278.0702 | 2 | 25.5614
3838 |  | TESTA LETTO, APPARECCHIO | ZUMTOBEL STAFF GMBH | VE-L V | DEGENZA | CHIRURGIA VASCOLARE - P.O. NESIMA | 1278.0702 | 2 | 25.5614
3839 |  | TESTA LETTO, APPARECCHIO | ZUMTOBEL STAFF GMBH | VE-L V | DEGENZA | CHIRURGIA VASCOLARE - P.O. NESIMA | 1278.0702 | 2 | 25.5614
3842 |  | TESTA LETTO, APPARECCHIO | ZUMTOBEL STAFF GMBH | VE-L V | DEGENZA | CHIRURGIA VASCOLARE - P.O. NESIMA | 1278.0702 | 2 | 25.5614
3843 |  | TESTA LETTO, APPARECCHIO | ZUMTOBEL STAFF GMBH | VE-L V | DEGENZA | CHIRURGIA VASCOLARE - P.O. NESIMA | 1278.0702 | 2 | 25.5614
3846 |  | TESTA LETTO, APPARECCHIO | ZUMTOBEL STAFF GMBH | VE-L V | DEGENZA | CHIRURGIA VASCOLARE - P.O. NESIMA | 1278.0702 | 2 | 25.5614
3847 |  | TESTA LETTO, APPARECCHIO | ZUMTOBEL STAFF GMBH | VE-L V | DEGENZA | CHIRURGIA VASCOLARE - P.O. NESIMA | 1278.0702 | 2 | 25.5614
3848 |  | TESTA LETTO, APPARECCHIO | ZUMTOBEL STAFF GMBH | VE-L V | DEGENZA | CHIRURGIA VASCOLARE - P.O. NESIMA | 1278.0702 | 2 | 25.5614
3851 |  | TESTA LETTO, APPARECCHIO | ZUMTOBEL STAFF GMBH | VE-L V | DEGENZA | CHIRURGIA VASCOLARE - P.O. NESIMA | 1278.0702 | 2 | 25.5614
3852 |  | TESTA LETTO, APPARECCHIO | ZUMTOBEL STAFF GMBH | VE-L V | DEGENZA | CHIRURGIA VASCOLARE - P.O. NESIMA | 1278.0702 | 2 | 25.5614
3855 |  | TESTA LETTO, APPARECCHIO | ZUMTOBEL STAFF GMBH | VE-L V | DEGENZA | CHIRURGIA VASCOLARE - P.O. NESIMA | 1278.0702 | 2 | 25.5614
3856 |  | TESTA LETTO, APPARECCHIO | ZUMTOBEL STAFF GMBH | VE-L V | DEGENZA | CHIRURGIA VASCOLARE - P.O. NESIMA | 1278.0702 | 2 | 25.5614
3859 |  | TESTA LETTO, APPARECCHIO | ZUMTOBEL STAFF GMBH | VE-L V | DEGENZA | CHIRURGIA VASCOLARE - P.O. NESIMA | 1278.0702 | 2 | 25.5614
3860 |  | TESTA LETTO, APPARECCHIO | ZUMTOBEL STAFF GMBH | VE-L V | DEGENZA | CHIRURGIA VASCOLARE - P.O. NESIMA | 1278.0702 | 2 | 25.5614
3863 |  | TESTA LETTO, APPARECCHIO | ZUMTOBEL STAFF GMBH | VE-L V | DEGENZA | CHIRURGIA VASCOLARE - P.O. NESIMA | 1278.0702 | 2 | 25.5614
3864 |  | TESTA LETTO, APPARECCHIO | ZUMTOBEL STAFF GMBH | VE-L V | DEGENZA | CHIRURGIA VASCOLARE - P.O. NESIMA | 1278.0702 | 2 | 25.5614
3865 |  | TESTA LETTO, APPARECCHIO | ZUMTOBEL STAFF GMBH | VE-L V | DEGENZA | CHIRURGIA VASCOLARE - P.O. NESIMA | 1278.0702 | 2 | 25.5614
3868 |  | TESTA LETTO, APPARECCHIO | ZUMTOBEL STAFF GMBH | VE-L V | DEGENZA | CHIRURGIA VASCOLARE - P.O. NESIMA | 1278.0702 | 2 | 25.5614
3869 |  | TESTA LETTO, APPARECCHIO | ZUMTOBEL STAFF GMBH | VE-L V | DEGENZA | CHIRURGIA VASCOLARE - P.O. NESIMA | 1278.0702 | 2 | 25.5614
3870 |  | TESTA LETTO, APPARECCHIO | ZUMTOBEL STAFF GMBH | VE-L V | DEGENZA | CHIRURGIA VASCOLARE - P.O. NESIMA | 1278.0702 | 2 | 25.5614
3883 |  | TESTA LETTO, APPARECCHIO | ZUMTOBEL STAFF GMBH | VE-L V | AMB DI REPARTO | CHIRURGIA VASCOLARE - P.O. NESIMA | 1278.0702 | 2 | 25.5614
3884 |  | TESTA LETTO, APPARECCHIO | ZUMTOBEL STAFF GMBH | VE-L V | AMB DI REPARTO | CHIRURGIA VASCOLARE - P.O. NESIMA | 1278.0702 | 2 | 25.5614
3886 |  | TESTA LETTO, APPARECCHIO | ZUMTOBEL STAFF GMBH | VE-L V | AMB DI REPARTO | CHIRURGIA VASCOLARE - P.O. NESIMA | 1278.0702 | 2 | 25.5614
3887 |  | TESTA LETTO, APPARECCHIO | ZUMTOBEL STAFF GMBH | VE-L V | AMB DI REPARTO | CHIRURGIA VASCOLARE - P.O. NESIMA | 1278.0702 | 2 | 25.5614
3904 |  | TESTA LETTO, APPARECCHIO | PRODUTTORE NON RILEVABILE | . | DEGENZA | NEUROCHIRURGIA TRAUMATOLOGICA - P.O. GARIBALDI | 1278.0702 | 2 | 25.5614
3905 |  | TESTA LETTO, APPARECCHIO | PRODUTTORE NON RILEVABILE | . | DEGENZA | NEUROCHIRURGIA TRAUMATOLOGICA - P.O. GARIBALDI | 1278.0702 | 2 | 25.5614
3906 |  | TESTA LETTO, APPARECCHIO | PRODUTTORE NON RILEVABILE | . | DEGENZA | NEUROCHIRURGIA TRAUMATOLOGICA - P.O. GARIBALDI | 1278.0702 | 2 | 25.5614
3909 |  | TESTA LETTO, APPARECCHIO | PRODUTTORE NON RILEVABILE | . | DEGENZA | NEUROCHIRURGIA TRAUMATOLOGICA - P.O. GARIBALDI | 1278.0702 | 2 | 25.5614
3910 |  | TESTA LETTO, APPARECCHIO | PRODUTTORE NON RILEVABILE | . | DEGENZA | NEUROCHIRURGIA TRAUMATOLOGICA - P.O. GARIBALDI | 1278.0702 | 2 | 25.5614
3982 | 2349 | TESTA LETTO, APPARECCHIO | RC LUCE SRL | HOSPITAL LIGHT GM2 | DEGENZA INTRAMOENIA | ORTOPEDIA E TRAUMATOLOGIA - P.O. GARIBALDI | 1278.0702 | 2 | 25.5614
3983 | 2338 | TESTA LETTO, APPARECCHIO | RC LUCE SRL | HOSPITAL LIGHT GM2 | DEGENZA INTRAMOENIA | ORTOPEDIA E TRAUMATOLOGIA - P.O. GARIBALDI | 1278.0702 | 2 | 25.5614
3990 | 2357 | TESTA LETTO, APPARECCHIO | RC LUCE SRL | HOSPITAL LIGHT GM2 | DEGENZA INTRAMOENIA | ORTOPEDIA E TRAUMATOLOGIA - P.O. GARIBALDI | 1278.0702 | 2 | 25.5614
3991 | 2249 | TESTA LETTO, APPARECCHIO | RC LUCE SRL | HOSPITAL LIGHT GM2 | DEGENZA INTRAMOENIA | ORTOPEDIA E TRAUMATOLOGIA - P.O. GARIBALDI | 1278.0702 | 2 | 25.5614
3992 | 2250 | TESTA LETTO, APPARECCHIO | RC LUCE SRL | HOSPITAL LIGHT GM2 | DEGENZA INTRAMOENIA | ORTOPEDIA E TRAUMATOLOGIA - P.O. GARIBALDI | 1278.0702 | 2 | 25.5614
3993 | 2341 | TESTA LETTO, APPARECCHIO | RC LUCE SRL | HOSPITAL LIGHT GM2 | DEGENZA INTRAMOENIA | ORTOPEDIA E TRAUMATOLOGIA - P.O. GARIBALDI | 1278.0702 | 2 | 25.5614
3995 | 2246 | TESTA LETTO, APPARECCHIO | RC LUCE SRL | HOSPITAL LIGHT GM2 | DEGENZA INTRAMOENIA | ORTOPEDIA E TRAUMATOLOGIA - P.O. GARIBALDI | 1278.0702 | 2 | 25.5614
3996 | 2247 | TESTA LETTO, APPARECCHIO | RC LUCE SRL | HOSPITAL LIGHT GM2 | DEGENZA INTRAMOENIA | ORTOPEDIA E TRAUMATOLOGIA - P.O. GARIBALDI | 1278.0702 | 2 | 25.5614
4001 | 2334 | TESTA LETTO, APPARECCHIO | RC LUCE SRL | HOSPITAL LIGHT GM2 | DEGENZA | ORTOPEDIA E TRAUMATOLOGIA - P.O. GARIBALDI | 1278.0702 | 2 | 25.5614
4002 |  | TESTA LETTO, APPARECCHIO | RC LUCE SRL | HOSPITAL LIGHT GM2 | DEGENZA | ORTOPEDIA E TRAUMATOLOGIA - P.O. GARIBALDI | 1278.0702 | 2 | 25.5614
4003 | 2363 | TESTA LETTO, APPARECCHIO | RC LUCE SRL | HOSPITAL LIGHT GM2 | DEGENZA | ORTOPEDIA E TRAUMATOLOGIA - P.O. GARIBALDI | 1278.0702 | 2 | 25.5614
4004 | 2337 | TESTA LETTO, APPARECCHIO | RC LUCE SRL | HOSPITAL LIGHT GM2 | DEGENZA | ORTOPEDIA E TRAUMATOLOGIA - P.O. GARIBALDI | 1278.0702 | 2 | 25.5614
4005 | 2354 | TESTA LETTO, APPARECCHIO | RC LUCE SRL | HOSPITAL LIGHT GM2 | DEGENZA | ORTOPEDIA E TRAUMATOLOGIA - P.O. GARIBALDI | 1278.0702 | 2 | 25.5614
4006 | 2360 | TESTA LETTO, APPARECCHIO | RC LUCE SRL | HOSPITAL LIGHT GM2 | DEGENZA | ORTOPEDIA E TRAUMATOLOGIA - P.O. GARIBALDI | 1278.0702 | 2 | 25.5614
4007 | 2350 | TESTA LETTO, APPARECCHIO | RC LUCE SRL | HOSPITAL LIGHT GM2 | DEGENZA | ORTOPEDIA E TRAUMATOLOGIA - P.O. GARIBALDI | 1278.0702 | 2 | 25.5614
4008 | 2362 | TESTA LETTO, APPARECCHIO | RC LUCE SRL | HOSPITAL LIGHT GM2 | DEGENZA | ORTOPEDIA E TRAUMATOLOGIA - P.O. GARIBALDI | 1278.0702 | 2 | 25.5614
4009 | 2340 | TESTA LETTO, APPARECCHIO | RC LUCE SRL | HOSPITAL LIGHT GM2 | DEGENZA | ORTOPEDIA E TRAUMATOLOGIA - P.O. GARIBALDI | 1278.0702 | 2 | 25.5614
4011 | 2352 | TESTA LETTO, APPARECCHIO | RC LUCE SRL | HOSPITAL LIGHT GM2 | DEGENZA | ORTOPEDIA E TRAUMATOLOGIA - P.O. GARIBALDI | 1278.0702 | 2 | 25.5614
4012 | 2335 | TESTA LETTO, APPARECCHIO | RC LUCE SRL | HOSPITAL LIGHT GM2 | DEGENZA | ORTOPEDIA E TRAUMATOLOGIA - P.O. GARIBALDI | 1278.0702 | 2 | 25.5614
4013 | 2343 | TESTA LETTO, APPARECCHIO | RC LUCE SRL | HOSPITAL LIGHT GM2 | DEGENZA | ORTOPEDIA E TRAUMATOLOGIA - P.O. GARIBALDI | 1278.0702 | 2 | 25.5614
4014 | 2355 | TESTA LETTO, APPARECCHIO | RC LUCE SRL | HOSPITAL LIGHT GM2 | DEGENZA | ORTOPEDIA E TRAUMATOLOGIA - P.O. GARIBALDI | 1278.0702 | 2 | 25.5614
4015 | 2344 | TESTA LETTO, APPARECCHIO | RC LUCE SRL | HOSPITAL LIGHT GM2 | DEGENZA | ORTOPEDIA E TRAUMATOLOGIA - P.O. GARIBALDI | 1278.0702 | 2 | 25.5614
4016 | 2330 | TESTA LETTO, APPARECCHIO | RC LUCE SRL | HOSPITAL LIGHT GM2 | DEGENZA | ORTOPEDIA E TRAUMATOLOGIA - P.O. GARIBALDI | 1278.0702 | 2 | 25.5614
4017 | 2353 | TESTA LETTO, APPARECCHIO | RC LUCE SRL | HOSPITAL LIGHT GM2 | DEGENZA | ORTOPEDIA E TRAUMATOLOGIA - P.O. GARIBALDI | 1278.0702 | 2 | 25.5614
4018 | 2348 | TESTA LETTO, APPARECCHIO | RC LUCE SRL | HOSPITAL LIGHT GM2 | DEGENZA | ORTOPEDIA E TRAUMATOLOGIA - P.O. GARIBALDI | 1278.0702 | 2 | 25.5614
4019 | 2339 | TESTA LETTO, APPARECCHIO | RC LUCE SRL | HOSPITAL LIGHT GM2 | DEGENZA | ORTOPEDIA E TRAUMATOLOGIA - P.O. GARIBALDI | 1278.0702 | 2 | 25.5614
4020 | 2332 | TESTA LETTO, APPARECCHIO | RC LUCE SRL | HOSPITAL LIGHT GM2 | DEGENZA | ORTOPEDIA E TRAUMATOLOGIA - P.O. GARIBALDI | 1278.0702 | 2 | 25.5614
4021 | 2356 | TESTA LETTO, APPARECCHIO | RC LUCE SRL | HOSPITAL LIGHT GM2 | DEGENZA | ORTOPEDIA E TRAUMATOLOGIA - P.O. GARIBALDI | 1278.0702 | 2 | 25.5614
4022 | 2351 | TESTA LETTO, APPARECCHIO | RC LUCE SRL | HOSPITAL LIGHT GM2 | DEGENZA | ORTOPEDIA E TRAUMATOLOGIA - P.O. GARIBALDI | 1278.0702 | 2 | 25.5614
4023 | 2383 | TESTA LETTO, APPARECCHIO | RC LUCE SRL | HOSPITAL LIGHT GM2 | DEGENZA | ORTOPEDIA E TRAUMATOLOGIA - P.O. GARIBALDI | 1278.0702 | 2 | 25.5614
4024 | 2346 | TESTA LETTO, APPARECCHIO | RC LUCE SRL | HOSPITAL LIGHT GM2 | DEGENZA | ORTOPEDIA E TRAUMATOLOGIA - P.O. GARIBALDI | 1278.0702 | 2 | 25.5614
4025 | 2336 | TESTA LETTO, APPARECCHIO | RC LUCE SRL | HOSPITAL LIGHT GM2 | DEGENZA | ORTOPEDIA E TRAUMATOLOGIA - P.O. GARIBALDI | 1278.0702 | 2 | 25.5614
4026 | 2347 | TESTA LETTO, APPARECCHIO | RC LUCE SRL | HOSPITAL LIGHT GM2 | DEGENZA | ORTOPEDIA E TRAUMATOLOGIA - P.O. GARIBALDI | 1278.0702 | 2 | 25.5614
4027 | 2342 | TESTA LETTO, APPARECCHIO | RC LUCE SRL | HOSPITAL LIGHT GM2 | DEGENZA | ORTOPEDIA E TRAUMATOLOGIA - P.O. GARIBALDI | 1278.0702 | 2 | 25.5614
4029 | 2388 | TESTA LETTO, APPARECCHIO | RC LUCE SRL | HOSPITAL LIGHT GM2 | DEGENZA | ORTOPEDIA E TRAUMATOLOGIA - P.O. GARIBALDI | 1278.0702 | 2 | 25.5614
4030 | 2330 | TESTA LETTO, APPARECCHIO | RC LUCE SRL | HOSPITAL LIGHT GM2 | DEGENZA | ORTOPEDIA E TRAUMATOLOGIA - P.O. GARIBALDI | 1278.0702 | 2 | 25.5614
4031 | 2361 | TESTA LETTO, APPARECCHIO | RC LUCE SRL | HOSPITAL LIGHT GM2 | DEGENZA | ORTOPEDIA E TRAUMATOLOGIA - P.O. GARIBALDI | 1278.0702 | 2 | 25.5614
4032 | 2345 | TESTA LETTO, APPARECCHIO | SIEMENS AG | 1 POSTO | DEGENZA | ORTOPEDIA E TRAUMATOLOGIA - P.O. GARIBALDI | 1278.0702 | 2 | 25.5614
4211 |  | TESTA LETTO, APPARECCHIO | ZUMTOBEL STAFF GMBH | VE-L V | DEGENZA | INTRAMOENIA - P.O. NESIMA | 1278.0702 | 2 | 25.5614
4212 |  | TESTA LETTO, APPARECCHIO | ZUMTOBEL STAFF GMBH | VE-L V | DEGENZA | INTRAMOENIA - P.O. NESIMA | 1278.0702 | 2 | 25.5614
4214 |  | TESTA LETTO, APPARECCHIO | ZUMTOBEL STAFF GMBH | VE-L V | DEGENZA | INTRAMOENIA - P.O. NESIMA | 1278.0702 | 2 | 25.5614
4215 |  | TESTA LETTO, APPARECCHIO | ZUMTOBEL STAFF GMBH | VE-L V | DEGENZA | INTRAMOENIA - P.O. NESIMA | 1278.0702 | 2 | 25.5614
4218 |  | TESTA LETTO, APPARECCHIO | ZUMTOBEL STAFF GMBH | VE-L V | DEGENZA | INTRAMOENIA - P.O. NESIMA | 1278.0702 | 2 | 25.5614
4219 |  | TESTA LETTO, APPARECCHIO | ZUMTOBEL STAFF GMBH | VE-L V | DEGENZA | INTRAMOENIA - P.O. NESIMA | 1278.0702 | 2 | 25.5614
4222 |  | TESTA LETTO, APPARECCHIO | ZUMTOBEL STAFF GMBH | VE-L V | DEGENZA | INTRAMOENIA - P.O. NESIMA | 1278.0702 | 2 | 25.5614
4223 |  | TESTA LETTO, APPARECCHIO | ZUMTOBEL STAFF GMBH | VE-L V | DEGENZA | INTRAMOENIA - P.O. NESIMA | 1278.0702 | 2 | 25.5614
4230 |  | TESTA LETTO, APPARECCHIO | ZUMTOBEL STAFF GMBH | VE-L V | DEGENZA | INTRAMOENIA - P.O. NESIMA | 1278.0702 | 2 | 25.5614
4231 |  | TESTA LETTO, APPARECCHIO | ZUMTOBEL STAFF GMBH | VE-L V | DEGENZA | INTRAMOENIA - P.O. NESIMA | 1278.0702 | 2 | 25.5614
4232 |  | TESTA LETTO, APPARECCHIO | ZUMTOBEL STAFF GMBH | VE-L V | DEGENZA | INTRAMOENIA - P.O. NESIMA | 1278.0702 | 2 | 25.5614
4234 |  | TESTA LETTO, APPARECCHIO | ZUMTOBEL STAFF GMBH | VE-L V | DEGENZA | INTRAMOENIA - P.O. NESIMA | 1278.0702 | 2 | 25.5614
4235 |  | TESTA LETTO, APPARECCHIO | ZUMTOBEL STAFF GMBH | VE-L V | DEGENZA | INTRAMOENIA - P.O. NESIMA | 1278.0702 | 2 | 25.5614
4236 |  | TESTA LETTO, APPARECCHIO | ZUMTOBEL STAFF GMBH | VE-L V | DEGENZA | INTRAMOENIA - P.O. NESIMA | 1278.0702 | 2 | 25.5614
4238 |  | TESTA LETTO, APPARECCHIO | ZUMTOBEL STAFF GMBH | VE-L V | DEGENZA | INTRAMOENIA - P.O. NESIMA | 1278.0702 | 2 | 25.5614
4239 |  | TESTA LETTO, APPARECCHIO | ZUMTOBEL STAFF GMBH | VE-L V | DEGENZA | INTRAMOENIA - P.O. NESIMA | 1278.0702 | 2 | 25.5614
4243 |  | TESTA LETTO, APPARECCHIO | ZUMTOBEL STAFF GMBH | VE-L V | DEGENZA | INTRAMOENIA - P.O. NESIMA | 1278.0702 | 2 | 25.5614
4244 |  | TESTA LETTO, APPARECCHIO | ZUMTOBEL STAFF GMBH | VE-L V | DEGENZA | INTRAMOENIA - P.O. NESIMA | 1278.0702 | 2 | 25.5614
4246 |  | TESTA LETTO, APPARECCHIO | ZUMTOBEL STAFF GMBH | VE-L V | DEGENZA | INTRAMOENIA - P.O. NESIMA | 1278.0702 | 2 | 25.5614
4249 |  | TESTA LETTO, APPARECCHIO | ZUMTOBEL STAFF GMBH | VE-L V | DEGENZA | INTRAMOENIA - P.O. NESIMA | 1278.0702 | 2 | 25.5614
4250 |  | TESTA LETTO, APPARECCHIO | ZUMTOBEL STAFF GMBH | VE-L V | DEGENZA | INTRAMOENIA - P.O. NESIMA | 1278.0702 | 2 | 25.5614
4252 |  | TESTA LETTO, APPARECCHIO | ZUMTOBEL STAFF GMBH | VE-L V | DEGENZA | INTRAMOENIA - P.O. NESIMA | 1278.0702 | 2 | 25.5614
4253 |  | TESTA LETTO, APPARECCHIO | ZUMTOBEL STAFF GMBH | VE-L V | DEGENZA | INTRAMOENIA - P.O. NESIMA | 1278.0702 | 2 | 25.5614
4255 |  | TESTA LETTO, APPARECCHIO | ZUMTOBEL STAFF GMBH | VE-L V | DEGENZA | INTRAMOENIA - P.O. NESIMA | 1278.0702 | 2 | 25.5614
4298 |  | TESTA LETTO, APPARECCHIO | ZUMTOBEL STAFF GMBH | VE-L V | STANZA 12 - CHIRURGIA TORACICA | CHIRURGIA TORACICA - P.O. NESIMA | 1278.0702 | 2 | 25.5614
4300 |  | TESTA LETTO, APPARECCHIO | ZUMTOBEL STAFF GMBH | VE-L V | STANZA 12 - CHIRURGIA TORACICA | CHIRURGIA TORACICA - P.O. NESIMA | 1278.0702 | 2 | 25.5614
4301 |  | TESTA LETTO, APPARECCHIO | ZUMTOBEL STAFF GMBH | VE-L V | STANZA 12 - CHIRURGIA TORACICA | CHIRURGIA TORACICA - P.O. NESIMA | 1278.0702 | 2 | 25.5614
4302 |  | TESTA LETTO, APPARECCHIO | ZUMTOBEL STAFF GMBH | VE-L V | STANZA 12 - CHIRURGIA TORACICA | CHIRURGIA TORACICA - P.O. NESIMA | 1278.0702 | 2 | 25.5614
4305 |  | TESTA LETTO, APPARECCHIO | ZUMTOBEL STAFF GMBH | VE-L V | STANZA 12 - CHIRURGIA TORACICA | CHIRURGIA TORACICA - P.O. NESIMA | 1278.0702 | 2 | 25.5614
4306 |  | TESTA LETTO, APPARECCHIO | ZUMTOBEL STAFF GMBH | VE-L V | STANZA 12 - CHIRURGIA TORACICA | CHIRURGIA TORACICA - P.O. NESIMA | 1278.0702 | 2 | 25.5614
4309 |  | TESTA LETTO, APPARECCHIO | ZUMTOBEL STAFF GMBH | VE-L V | STANZA 12 - CHIRURGIA TORACICA | CHIRURGIA TORACICA - P.O. NESIMA | 1278.0702 | 2 | 25.5614
4310 |  | TESTA LETTO, APPARECCHIO | ZUMTOBEL STAFF GMBH | VE-L V | STANZA 12 - CHIRURGIA TORACICA | CHIRURGIA TORACICA - P.O. NESIMA | 1278.0702 | 2 | 25.5614
4313 |  | TESTA LETTO, APPARECCHIO | ZUMTOBEL STAFF GMBH | VE-L V | STANZA 12 - CHIRURGIA TORACICA | CHIRURGIA TORACICA - P.O. NESIMA | 1278.0702 | 2 | 25.5614
4314 |  | TESTA LETTO, APPARECCHIO | ZUMTOBEL STAFF GMBH | VE-L V | STANZA 12 - CHIRURGIA TORACICA | CHIRURGIA TORACICA - P.O. NESIMA | 1278.0702 | 2 | 25.5614
4317 |  | TESTA LETTO, APPARECCHIO | ZUMTOBEL STAFF GMBH | VE-L V | STANZA 12 - CHIRURGIA TORACICA | CHIRURGIA TORACICA - P.O. NESIMA | 1278.0702 | 2 | 25.5614
4318 |  | TESTA LETTO, APPARECCHIO | ZUMTOBEL STAFF GMBH | VE-L V | STANZA 12 - CHIRURGIA TORACICA | CHIRURGIA TORACICA - P.O. NESIMA | 1278.0702 | 2 | 25.5614
4321 |  | TESTA LETTO, APPARECCHIO | ZUMTOBEL STAFF GMBH | VE-L V | STANZA 12 - CHIRURGIA TORACICA | CHIRURGIA TORACICA - P.O. NESIMA | 1278.0702 | 2 | 25.5614
4322 |  | TESTA LETTO, APPARECCHIO | ZUMTOBEL STAFF GMBH | VE-L V | STANZA 12 - CHIRURGIA TORACICA | CHIRURGIA TORACICA - P.O. NESIMA | 1278.0702 | 2 | 25.5614
4323 |  | TESTA LETTO, APPARECCHIO | ZUMTOBEL STAFF GMBH | VE-L V | STANZA 12 - CHIRURGIA TORACICA | CHIRURGIA TORACICA - P.O. NESIMA | 1278.0702 | 2 | 25.5614
4327 |  | TESTA LETTO, APPARECCHIO | ZUMTOBEL STAFF GMBH | VE-L V | STANZA 12 - CHIRURGIA TORACICA | CHIRURGIA TORACICA - P.O. NESIMA | 1278.0702 | 2 | 25.5614
4328 |  | TESTA LETTO, APPARECCHIO | ZUMTOBEL STAFF GMBH | VE-L V | STANZA 12 - CHIRURGIA TORACICA | CHIRURGIA TORACICA - P.O. NESIMA | 1278.0702 | 2 | 25.5614
4329 |  | TESTA LETTO, APPARECCHIO | ZUMTOBEL STAFF GMBH | VE-L V | STANZA 12 - CHIRURGIA TORACICA | CHIRURGIA TORACICA - P.O. NESIMA | 1278.0702 | 2 | 25.5614
4346 |  | TESTA LETTO, APPARECCHIO | ZUMTOBEL STAFF GMBH | VE-L V | DEGENZA | UROLOGIA - P.O. NESIMA | 1278.0702 | 2 | 25.5614
4347 |  | TESTA LETTO, APPARECCHIO | ZUMTOBEL STAFF GMBH | VE-L V | DEGENZA | UROLOGIA - P.O. NESIMA | 1278.0702 | 2 | 25.5614
4348 |  | TESTA LETTO, APPARECCHIO | ZUMTOBEL STAFF GMBH | VE-L V | DEGENZA | UROLOGIA - P.O. NESIMA | 1278.0702 | 2 | 25.5614
4351 |  | TESTA LETTO, APPARECCHIO | ZUMTOBEL STAFF GMBH | VE-L V | DEGENZA | UROLOGIA - P.O. NESIMA | 1278.0702 | 2 | 25.5614
4352 |  | TESTA LETTO, APPARECCHIO | ZUMTOBEL STAFF GMBH | VE-L V | DEGENZA | UROLOGIA - P.O. NESIMA | 1278.0702 | 2 | 25.5614
4355 |  | TESTA LETTO, APPARECCHIO | ZUMTOBEL STAFF GMBH | VE-L V | DEGENZA | UROLOGIA - P.O. NESIMA | 1278.0702 | 2 | 25.5614
4356 |  | TESTA LETTO, APPARECCHIO | ZUMTOBEL STAFF GMBH | VE-L V | DEGENZA | UROLOGIA - P.O. NESIMA | 1278.0702 | 2 | 25.5614
4359 |  | TESTA LETTO, APPARECCHIO | ZUMTOBEL STAFF GMBH | VE-L V | DEGENZA | UROLOGIA - P.O. NESIMA | 1278.0702 | 2 | 25.5614
4360 |  | TESTA LETTO, APPARECCHIO | ZUMTOBEL STAFF GMBH | VE-L V | DEGENZA | UROLOGIA - P.O. NESIMA | 1278.0702 | 2 | 25.5614
4362 |  | TESTA LETTO, APPARECCHIO | ZUMTOBEL STAFF GMBH | VE-L V | DEGENZA | UROLOGIA - P.O. NESIMA | 1278.0702 | 2 | 25.5614
4363 |  | TESTA LETTO, APPARECCHIO | ZUMTOBEL STAFF GMBH | VE-L V | DEGENZA | UROLOGIA - P.O. NESIMA | 1278.0702 | 2 | 25.5614
4366 |  | TESTA LETTO, APPARECCHIO | ZUMTOBEL STAFF GMBH | VE-L V | DEGENZA | UROLOGIA - P.O. NESIMA | 1278.0702 | 2 | 25.5614
4367 |  | TESTA LETTO, APPARECCHIO | ZUMTOBEL STAFF GMBH | VE-L V | DEGENZA | UROLOGIA - P.O. NESIMA | 1278.0702 | 2 | 25.5614
4370 |  | TESTA LETTO, APPARECCHIO | ZUMTOBEL STAFF GMBH | VE-L V | DEGENZA | UROLOGIA - P.O. NESIMA | 1278.0702 | 2 | 25.5614
4371 |  | TESTA LETTO, APPARECCHIO | ZUMTOBEL STAFF GMBH | VE-L V | DEGENZA | UROLOGIA - P.O. NESIMA | 1278.0702 | 2 | 25.5614
4372 |  | TESTA LETTO, APPARECCHIO | ZUMTOBEL STAFF GMBH | VE-L V | DEGENZA | UROLOGIA - P.O. NESIMA | 1278.0702 | 2 | 25.5614
4376 |  | TESTA LETTO, APPARECCHIO | ZUMTOBEL STAFF GMBH | VE-L V | DEGENZA | UROLOGIA - P.O. NESIMA | 1278.0702 | 2 | 25.5614
4377 |  | TESTA LETTO, APPARECCHIO | ZUMTOBEL STAFF GMBH | VE-L V | DEGENZA | UROLOGIA - P.O. NESIMA | 1278.0702 | 2 | 25.5614
4378 |  | TESTA LETTO, APPARECCHIO | ZUMTOBEL STAFF GMBH | VE-L V | DEGENZA | UROLOGIA - P.O. NESIMA | 1278.0702 | 2 | 25.5614
4382 |  | TESTA LETTO, APPARECCHIO | ZUMTOBEL STAFF GMBH | VE-L V | DEGENZA | UROLOGIA - P.O. NESIMA | 1278.0702 | 2 | 25.5614
4383 |  | TESTA LETTO, APPARECCHIO | ZUMTOBEL STAFF GMBH | VE-L V | DEGENZA | UROLOGIA - P.O. NESIMA | 1278.0702 | 2 | 25.5614
4386 |  | TESTA LETTO, APPARECCHIO | ZUMTOBEL STAFF GMBH | VE-L V | DEGENZA | UROLOGIA - P.O. NESIMA | 1278.0702 | 2 | 25.5614
4387 |  | TESTA LETTO, APPARECCHIO | ZUMTOBEL STAFF GMBH | VE-L V | DEGENZA | UROLOGIA - P.O. NESIMA | 1278.0702 | 2 | 25.5614
4478 |  | TESTA LETTO, APPARECCHIO | ZUMTOBEL STAFF GMBH | CONCAVE 200 | SALA DIALISI | NEFROLOGIA E DIALISI - P.O. NESIMA | 1278.0702 | 2 | 25.5614
4482 |  | TESTA LETTO, APPARECCHIO | ZUMTOBEL STAFF GMBH | CONCAVE 200 | SALA DIALISI | NEFROLOGIA E DIALISI - P.O. NESIMA | 1278.0702 | 2 | 25.5614
4485 |  | TESTA LETTO, APPARECCHIO | ZUMTOBEL STAFF GMBH | CONCAVE 200 | SALA DIALISI | NEFROLOGIA E DIALISI - P.O. NESIMA | 1278.0702 | 2 | 25.5614
4492 |  | TESTA LETTO, APPARECCHIO | ZUMTOBEL STAFF GMBH | CONCAVE 200 | SALA DIALISI | NEFROLOGIA E DIALISI - P.O. NESIMA | 1278.0702 | 2 | 25.5614
4499 |  | TESTA LETTO, APPARECCHIO | ZUMTOBEL STAFF GMBH | CONCAVE 200 | SALA DIALISI | NEFROLOGIA E DIALISI - P.O. NESIMA | 1278.0702 | 2 | 25.5614
4504 |  | TESTA LETTO, APPARECCHIO | ZUMTOBEL STAFF GMBH | CONCAVE 200 | SALA DIALISI | NEFROLOGIA E DIALISI - P.O. NESIMA | 1278.0702 | 2 | 25.5614
4508 |  | TESTA LETTO, APPARECCHIO | ZUMTOBEL STAFF GMBH | CONCAVE 200 | SALA DIALISI | NEFROLOGIA E DIALISI - P.O. NESIMA | 1278.0702 | 2 | 25.5614
4509 |  | TESTA LETTO, APPARECCHIO | ZUMTOBEL STAFF GMBH | CONCAVE 200 | SALA DIALISI | NEFROLOGIA E DIALISI - P.O. NESIMA | 1278.0702 | 2 | 25.5614
4516 |  | TESTA LETTO, APPARECCHIO | ZUMTOBEL STAFF GMBH | CONCAVE 200 | SALA DIALISI | NEFROLOGIA E DIALISI - P.O. NESIMA | 1278.0702 | 2 | 25.5614
4536 |  | TESTA LETTO, APPARECCHIO | ZUMTOBEL STAFF GMBH | CONCAVE 200 | DEGENZA | NEFROLOGIA E DIALISI - P.O. NESIMA | 1278.0702 | 2 | 25.5614
4552 |  | TESTA LETTO, APPARECCHIO | ZUMTOBEL STAFF GMBH | VE-L V | DEGENZA | NEFROLOGIA E DIALISI - P.O. NESIMA | 1278.0702 | 2 | 25.5614
4553 |  | TESTA LETTO, APPARECCHIO | ZUMTOBEL STAFF GMBH | VE-L V | DEGENZA | NEFROLOGIA E DIALISI - P.O. NESIMA | 1278.0702 | 2 | 25.5614
4554 |  | TESTA LETTO, APPARECCHIO | ZUMTOBEL STAFF GMBH | VE-L V | DEGENZA | NEFROLOGIA E DIALISI - P.O. NESIMA | 1278.0702 | 2 | 25.5614
4559 |  | TESTA LETTO, APPARECCHIO | ZUMTOBEL STAFF GMBH | VE-L V | DEGENZA | NEFROLOGIA E DIALISI - P.O. NESIMA | 1278.0702 | 2 | 25.5614
4560 |  | TESTA LETTO, APPARECCHIO | ZUMTOBEL STAFF GMBH | VE-L V | DEGENZA | NEFROLOGIA E DIALISI - P.O. NESIMA | 1278.0702 | 2 | 25.5614
4563 |  | TESTA LETTO, APPARECCHIO | ZUMTOBEL STAFF GMBH | VE-L V | DEGENZA | NEFROLOGIA E DIALISI - P.O. NESIMA | 1278.0702 | 2 | 25.5614
4564 |  | TESTA LETTO, APPARECCHIO | ZUMTOBEL STAFF GMBH | VE-L V | DEGENZA | NEFROLOGIA E DIALISI - P.O. NESIMA | 1278.0702 | 2 | 25.5614
4565 |  | TESTA LETTO, APPARECCHIO | ZUMTOBEL STAFF GMBH | VE-L V | DEGENZA | NEFROLOGIA E DIALISI - P.O. NESIMA | 1278.0702 | 2 | 25.5614
4569 |  | TESTA LETTO, APPARECCHIO | ZUMTOBEL STAFF GMBH | VE-L V | DEGENZA | NEFROLOGIA E DIALISI - P.O. NESIMA | 1278.0702 | 2 | 25.5614
4570 |  | TESTA LETTO, APPARECCHIO | ZUMTOBEL STAFF GMBH | VE-L V | DEGENZA | NEFROLOGIA E DIALISI - P.O. NESIMA | 1278.0702 | 2 | 25.5614
4573 |  | TESTA LETTO, APPARECCHIO | ZUMTOBEL STAFF GMBH | CONCAVE 200 | DEGENZA | NEFROLOGIA E DIALISI - P.O. NESIMA | 1278.0702 | 2 | 25.5614
4576 |  | TESTA LETTO, APPARECCHIO | ZUMTOBEL STAFF GMBH | CONCAVE 200 | DEGENZA | NEFROLOGIA E DIALISI - P.O. NESIMA | 1278.0702 | 2 | 25.5614
4577 |  | TESTA LETTO, APPARECCHIO | ZUMTOBEL STAFF GMBH | CONCAVE 200 | DEGENZA | NEFROLOGIA E DIALISI - P.O. NESIMA | 1278.0702 | 2 | 25.5614
4582 |  | TESTA LETTO, APPARECCHIO | ZUMTOBEL STAFF GMBH | VE-L V | DEGENZA | NEFROLOGIA E DIALISI - P.O. NESIMA | 1278.0702 | 2 | 25.5614
4583 |  | TESTA LETTO, APPARECCHIO | ZUMTOBEL STAFF GMBH | VE-L V | DEGENZA | NEFROLOGIA E DIALISI - P.O. NESIMA | 1278.0702 | 2 | 25.5614
4596 |  | TESTA LETTO, APPARECCHIO | ZUMTOBEL STAFF GMBH | VE-L V | DEGENZA | ENDOCRINOLOGIA - P.O. NESIMA | 1278.0702 | 2 | 25.5614
4597 |  | TESTA LETTO, APPARECCHIO | ZUMTOBEL STAFF GMBH | VE-L V | DEGENZA | ENDOCRINOLOGIA - P.O. NESIMA | 1278.0702 | 2 | 25.5614
4600 |  | TESTA LETTO, APPARECCHIO | ZUMTOBEL STAFF GMBH | VE-L V | DEGENZA | ENDOCRINOLOGIA - P.O. NESIMA | 1278.0702 | 2 | 25.5614
4601 |  | TESTA LETTO, APPARECCHIO | ZUMTOBEL STAFF GMBH | VE-L V | DEGENZA | ENDOCRINOLOGIA - P.O. NESIMA | 1278.0702 | 2 | 25.5614
4604 |  | TESTA LETTO, APPARECCHIO | ZUMTOBEL STAFF GMBH | VE-L V | DEGENZA | ENDOCRINOLOGIA - P.O. NESIMA | 1278.0702 | 2 | 25.5614
4606 |  | TESTA LETTO, APPARECCHIO | ZUMTOBEL STAFF GMBH | VE-L V | DEGENZA | ENDOCRINOLOGIA - P.O. NESIMA | 1278.0702 | 2 | 25.5614
4609 |  | TESTA LETTO, APPARECCHIO | ZUMTOBEL STAFF GMBH | VE-L V | DEGENZA | ENDOCRINOLOGIA - P.O. NESIMA | 1278.0702 | 2 | 25.5614
4610 |  | TESTA LETTO, APPARECCHIO | ZUMTOBEL STAFF GMBH | VE-L V | DEGENZA | ENDOCRINOLOGIA - P.O. NESIMA | 1278.0702 | 2 | 25.5614
4613 |  | TESTA LETTO, APPARECCHIO | ZUMTOBEL STAFF GMBH | VE-L V | DEGENZA | ENDOCRINOLOGIA - P.O. NESIMA | 1278.0702 | 2 | 25.5614
4614 |  | TESTA LETTO, APPARECCHIO | ZUMTOBEL STAFF GMBH | VE-L V | DEGENZA | ENDOCRINOLOGIA - P.O. NESIMA | 1278.0702 | 2 | 25.5614
4619 | - | TESTA LETTO, APPARECCHIO | ZUMTOBEL STAFF GMBH | VE-L V | DEGENZA | ENDOCRINOLOGIA - P.O. NESIMA | 1278.0702 | 2 | 25.5614
4620 |  | TESTA LETTO, APPARECCHIO | ZUMTOBEL STAFF GMBH | VE-L V | DEGENZA | ENDOCRINOLOGIA - P.O. NESIMA | 1278.0702 | 2 | 25.5614
4623 |  | TESTA LETTO, APPARECCHIO | ZUMTOBEL STAFF GMBH | VE-L V | DEGENZA | ENDOCRINOLOGIA - P.O. NESIMA | 1278.0702 | 2 | 25.5614
4624 |  | TESTA LETTO, APPARECCHIO | ZUMTOBEL STAFF GMBH | VE-L V | DEGENZA | ENDOCRINOLOGIA - P.O. NESIMA | 1278.0702 | 2 | 25.5614
4627 |  | TESTA LETTO, APPARECCHIO | ZUMTOBEL STAFF GMBH | VE-L V | DEGENZA | ENDOCRINOLOGIA - P.O. NESIMA | 1278.0702 | 2 | 25.5614
4628 |  | TESTA LETTO, APPARECCHIO | ZUMTOBEL STAFF GMBH | VE-L V | DEGENZA | ENDOCRINOLOGIA - P.O. NESIMA | 1278.0702 | 2 | 25.5614
4631 |  | TESTA LETTO, APPARECCHIO | ZUMTOBEL STAFF GMBH | VE-L V | DEGENZA | ENDOCRINOLOGIA - P.O. NESIMA | 1278.0702 | 2 | 25.5614
4632 |  | TESTA LETTO, APPARECCHIO | ZUMTOBEL STAFF GMBH | VE-L V | DEGENZA | ENDOCRINOLOGIA - P.O. NESIMA | 1278.0702 | 2 | 25.5614
4733 | 14 | TESTA LETTO, APPARECCHIO | PRODUTTORE NON RILEVABILE | . | TERAPIA INT. STANZA 4 | CARDIOLOGIA-UTIC - P.O. GARIBALDI | 1278.0702 | 2 | 25.5614
4734 |  | TESTA LETTO, APPARECCHIO | PRODUTTORE NON RILEVABILE | . | TERAPIA INT. STANZA 3 | CARDIOLOGIA-UTIC - P.O. GARIBALDI | 1278.0702 | 2 | 25.5614
4744 | 12033003 | TESTA LETTO, APPARECCHIO | PRODUTTORE NON RILEVABILE | . | TERAPIA INT. STANZA 3 | CARDIOLOGIA-UTIC - P.O. GARIBALDI | 1278.0702 | 2 | 25.5614
4745 |  | TESTA LETTO, APPARECCHIO | PRODUTTORE NON RILEVABILE | . | TERAPIA INT. STANZA 3 | CARDIOLOGIA-UTIC - P.O. GARIBALDI | 1278.0702 | 2 | 25.5614
4746 | 10 | TESTA LETTO, APPARECCHIO | PRODUTTORE NON RILEVABILE | . | TERAPIA INT. STANZA 2 | CARDIOLOGIA-UTIC - P.O. GARIBALDI | 1278.0702 | 2 | 25.5614
4750 | 11 | TESTA LETTO, APPARECCHIO | PRODUTTORE NON RILEVABILE | . | TERAPIA INT. STANZA 2 | CARDIOLOGIA-UTIC - P.O. GARIBALDI | 1278.0702 | 2 | 25.5614
4755 | 12333008 | TESTA LETTO, APPARECCHIO | PRODUTTORE NON RILEVABILE | . | TERAPIA INT. STANZA 1 | CARDIOLOGIA-UTIC - P.O. GARIBALDI | 1278.0702 | 2 | 25.5614
4756 | 123033007 | TESTA LETTO, APPARECCHIO | PRODUTTORE NON RILEVABILE | . | TERAPIA INT. STANZA 1 | CARDIOLOGIA-UTIC - P.O. GARIBALDI | 1278.0702 | 2 | 25.5614
4795 | S1721 | TESTA LETTO, APPARECCHIO | DRAEGER MEDICAL AG & CO. KGAA | . | TERAPIA INTENSIVA | CARDIOLOGIA-UTIC - P.O. GARIBALDI | 1278.0702 | 2 | 25.5614
4797 | S1723 | TESTA LETTO, APPARECCHIO | DRAEGER MEDICAL AG & CO. KGAA | . | TERAPIA INTENSIVA | CARDIOLOGIA-UTIC - P.O. GARIBALDI | 1278.0702 | 2 | 25.5614
4863 | 3716 | TESTA LETTO, APPARECCHIO | RC LUCE SRL | HOSPITAL LIGHT GM2 | DEGENZA | CHIRURGIA GENERALE - P.O. GARIBALDI | 1278.0702 | 2 | 25.5614
4864 | 3736 | TESTA LETTO, APPARECCHIO | RC LUCE SRL | HOSPITAL LIGHT GM2 | DEGENZA | CHIRURGIA GENERALE - P.O. GARIBALDI | 1278.0702 | 2 | 25.5614
4865 | 3728 | TESTA LETTO, APPARECCHIO | RC LUCE SRL | HOSPITAL LIGHT GM2 | DEGENZA | CHIRURGIA GENERALE - P.O. GARIBALDI | 1278.0702 | 2 | 25.5614
4866 | 3726 | TESTA LETTO, APPARECCHIO | RC LUCE SRL | HOSPITAL LIGHT GM2 | DEGENZA | CHIRURGIA GENERALE - P.O. GARIBALDI | 1278.0702 | 2 | 25.5614
4867 |  | TESTA LETTO, APPARECCHIO | RC LUCE SRL | HOSPITAL LIGHT GM2 | DEGENZA | CHIRURGIA GENERALE - P.O. GARIBALDI | 1278.0702 | 2 | 25.5614
4868 | 3735 | TESTA LETTO, APPARECCHIO | RC LUCE SRL | HOSPITAL LIGHT GM2 | DEGENZA | CHIRURGIA GENERALE - P.O. GARIBALDI | 1278.0702 | 2 | 25.5614
4869 | 3127 | TESTA LETTO, APPARECCHIO | RC LUCE SRL | HOSPITAL LIGHT GM2 | DEGENZA | CHIRURGIA GENERALE - P.O. GARIBALDI | 1278.0702 | 2 | 25.5614
4870 | 3725 | TESTA LETTO, APPARECCHIO | RC LUCE SRL | HOSPITAL LIGHT GM2 | DEGENZA | CHIRURGIA GENERALE - P.O. GARIBALDI | 1278.0702 | 2 | 25.5614
4871 | 3724 | TESTA LETTO, APPARECCHIO | SIEMENS AG | 1 POSTO | DEGENZA | CHIRURGIA GENERALE - P.O. GARIBALDI | 1278.0702 | 2 | 25.5614
4872 | 3294 | TESTA LETTO, APPARECCHIO | RC LUCE SRL | HOSPITAL LIGHT GM2 | DEGENZA | CHIRURGIA GENERALE - P.O. GARIBALDI | 1278.0702 | 2 | 25.5614
4873 |  | TESTA LETTO, APPARECCHIO | RC LUCE SRL | HOSPITAL LIGHT GM2 | DEGENZA | CHIRURGIA GENERALE - P.O. GARIBALDI | 1278.0702 | 2 | 25.5614
4874 | 3733 | TESTA LETTO, APPARECCHIO | RC LUCE SRL | HOSPITAL LIGHT GM2 | DEGENZA | CHIRURGIA GENERALE - P.O. GARIBALDI | 1278.0702 | 2 | 25.5614
4875 | 3730 | TESTA LETTO, APPARECCHIO | RC LUCE SRL | HOSPITAL LIGHT GM2 | DEGENZA | CHIRURGIA GENERALE - P.O. GARIBALDI | 1278.0702 | 2 | 25.5614
4876 | 3717 | TESTA LETTO, APPARECCHIO | RC LUCE SRL | HOSPITAL LIGHT GM2 | DEGENZA | CHIRURGIA GENERALE - P.O. GARIBALDI | 1278.0702 | 2 | 25.5614
4877 | 3729 | TESTA LETTO, APPARECCHIO | RC LUCE SRL | HOSPITAL LIGHT GM2 | DEGENZA | CHIRURGIA GENERALE - P.O. GARIBALDI | 1278.0702 | 2 | 25.5614
4878 | 3295 | TESTA LETTO, APPARECCHIO | RC LUCE SRL | HOSPITAL LIGHT GM2 | DEGENZA | CHIRURGIA GENERALE - P.O. GARIBALDI | 1278.0702 | 2 | 25.5614
4879 | 3721 | TESTA LETTO, APPARECCHIO | RC LUCE SRL | HOSPITAL LIGHT GM2 | DEGENZA | CHIRURGIA GENERALE - P.O. GARIBALDI | 1278.0702 | 2 | 25.5614
4880 | 3731 | TESTA LETTO, APPARECCHIO | RC LUCE SRL | HOSPITAL LIGHT GM2 | DEGENZA | CHIRURGIA GENERALE - P.O. GARIBALDI | 1278.0702 | 2 | 25.5614
4881 | 3720 | TESTA LETTO, APPARECCHIO | RC LUCE SRL | HOSPITAL LIGHT GM2 | DEGENZA | CHIRURGIA GENERALE - P.O. GARIBALDI | 1278.0702 | 2 | 25.5614
4882 | 3722 | TESTA LETTO, APPARECCHIO | RC LUCE SRL | HOSPITAL LIGHT GM2 | DEGENZA | CHIRURGIA GENERALE - P.O. GARIBALDI | 1278.0702 | 2 | 25.5614
4883 |  | TESTA LETTO, APPARECCHIO | RC LUCE SRL | HOSPITAL LIGHT GM2 | DEGENZA | CHIRURGIA GENERALE - P.O. GARIBALDI | 1278.0702 | 2 | 25.5614
4884 |  | TESTA LETTO, APPARECCHIO | RC LUCE SRL | HOSPITAL LIGHT GM2 | DEGENZA | CHIRURGIA GENERALE - P.O. GARIBALDI | 1278.0702 | 2 | 25.5614
4885 | 3718 | TESTA LETTO, APPARECCHIO | RC LUCE SRL | HOSPITAL LIGHT GM2 | DEGENZA | CHIRURGIA GENERALE - P.O. GARIBALDI | 1278.0702 | 2 | 25.5614
4886 | 3719 | TESTA LETTO, APPARECCHIO | RC LUCE SRL | HOSPITAL LIGHT GM2 | DEGENZA | CHIRURGIA GENERALE - P.O. GARIBALDI | 1278.0702 | 2 | 25.5614
4887 | 3723 | TESTA LETTO, APPARECCHIO | RC LUCE SRL | HOSPITAL LIGHT GM2 | DEGENZA | CHIRURGIA GENERALE - P.O. GARIBALDI | 1278.0702 | 2 | 25.5614
4888 | 3715 | TESTA LETTO, APPARECCHIO | RC LUCE SRL | HOSPITAL LIGHT GM2 | DEGENZA | CHIRURGIA GENERALE - P.O. GARIBALDI | 1278.0702 | 2 | 25.5614
4891 | 2010160002807 | TESTA LETTO, APPARECCHIO | SAMARA | 3 POSTI | DEGENZA | CHIRURGIA GENERALE - P.O. GARIBALDI | 1278.0702 | 2 | 25.5614
4899 |  | TESTA LETTO, APPARECCHIO | ZUMTOBEL STAFF GMBH | VE-L V | DEDENZA EPATOLOGIA | CHIRURGIA ONCOLOGICA - P.O. NESIMA | 1278.0702 | 2 | 25.5614
4900 |  | TESTA LETTO, APPARECCHIO | ZUMTOBEL STAFF GMBH | VE-L V | DEDENZA EPATOLOGIA | CHIRURGIA ONCOLOGICA - P.O. NESIMA | 1278.0702 | 2 | 25.5614
4903 |  | TESTA LETTO, APPARECCHIO | ZUMTOBEL STAFF GMBH | VE-L V | DEDENZA EPATOLOGIA | CHIRURGIA ONCOLOGICA - P.O. NESIMA | 1278.0702 | 2 | 25.5614
4904 |  | TESTA LETTO, APPARECCHIO | ZUMTOBEL STAFF GMBH | VE-L V | DEDENZA EPATOLOGIA | CHIRURGIA ONCOLOGICA - P.O. NESIMA | 1278.0702 | 2 | 25.5614
4908 |  | TESTA LETTO, APPARECCHIO | ZUMTOBEL STAFF GMBH | VE-L V | DEDENZA EPATOLOGIA | CHIRURGIA ONCOLOGICA - P.O. NESIMA | 1278.0702 | 2 | 25.5614
4909 |  | TESTA LETTO, APPARECCHIO | ZUMTOBEL STAFF GMBH | VE-L V | DEDENZA EPATOLOGIA | CHIRURGIA ONCOLOGICA - P.O. NESIMA | 1278.0702 | 2 | 25.5614
4918 |  | TESTA LETTO, APPARECCHIO | ZUMTOBEL STAFF GMBH | VE-L V | AMB DI REPARTO EPATOLOGIA | CHIRURGIA ONCOLOGICA - P.O. NESIMA | 1278.0702 | 2 | 25.5614
4919 |  | TESTA LETTO, APPARECCHIO | ZUMTOBEL STAFF GMBH | VE-L V | AMB DI REPARTO EPATOLOGIA | CHIRURGIA ONCOLOGICA - P.O. NESIMA | 1278.0702 | 2 | 25.5614
4927 |  | TESTA LETTO, APPARECCHIO | ZUMTOBEL STAFF GMBH | VE-L V | DEGENZA CHIR ONCOLOGICA | CHIRURGIA ONCOLOGICA - P.O. NESIMA | 1278.0702 | 2 | 25.5614
4928 |  | TESTA LETTO, APPARECCHIO | ZUMTOBEL STAFF GMBH | VE-L V | AMB DI REPARTO CHIR ONCOLOGICA | CHIRURGIA ONCOLOGICA - P.O. NESIMA | 1278.0702 | 2 | 25.5614
4929 |  | TESTA LETTO, APPARECCHIO | ZUMTOBEL STAFF GMBH | VE-L V | DEGENZA CHIR ONCOLOGICA | CHIRURGIA ONCOLOGICA - P.O. NESIMA | 1278.0702 | 2 | 25.5614
4930 |  | TESTA LETTO, APPARECCHIO | ZUMTOBEL STAFF GMBH | VE-L V | DEGENZA CHIR ONCOLOGICA | CHIRURGIA ONCOLOGICA - P.O. NESIMA | 1278.0702 | 2 | 25.5614
4931 |  | TESTA LETTO, APPARECCHIO | ZUMTOBEL STAFF GMBH | VE-L V | DEGENZA CHIR ONCOLOGICA | CHIRURGIA ONCOLOGICA - P.O. NESIMA | 1278.0702 | 2 | 25.5614
4932 |  | TESTA LETTO, APPARECCHIO | ZUMTOBEL STAFF GMBH | VE-L V | DEGENZA CHIR ONCOLOGICA | CHIRURGIA ONCOLOGICA - P.O. NESIMA | 1278.0702 | 2 | 25.5614
4933 |  | TESTA LETTO, APPARECCHIO | ZUMTOBEL STAFF GMBH | VE-L V | DEDENZA EPATOLOGIA | CHIRURGIA ONCOLOGICA - P.O. NESIMA | 1278.0702 | 2 | 25.5614
4934 |  | TESTA LETTO, APPARECCHIO | ZUMTOBEL STAFF GMBH | VE-L V | DEDENZA EPATOLOGIA | CHIRURGIA ONCOLOGICA - P.O. NESIMA | 1278.0702 | 2 | 25.5614
4935 |  | TESTA LETTO, APPARECCHIO | ZUMTOBEL STAFF GMBH | VE-L V | DEGENZA CHIR ONCOLOGICA | CHIRURGIA ONCOLOGICA - P.O. NESIMA | 1278.0702 | 2 | 25.5614
4936 |  | TESTA LETTO, APPARECCHIO | ZUMTOBEL STAFF GMBH | VE-L V | DEDENZA EPATOLOGIA | CHIRURGIA ONCOLOGICA - P.O. NESIMA | 1278.0702 | 2 | 25.5614
4937 |  | TESTA LETTO, APPARECCHIO | ZUMTOBEL STAFF GMBH | VE-L V | DEDENZA EPATOLOGIA | CHIRURGIA ONCOLOGICA - P.O. NESIMA | 1278.0702 | 2 | 25.5614
5013 |  | TESTA LETTO, APPARECCHIO | TEKNOLIT SPA | TERAPIA INTENSIVA PARETE | SALA BOX PS | PRONTO SOCCORSO MCAU - P.O. GARIBALDI | 1278.0702 | 2 | 25.5614
5196 | 3746 | TESTA LETTO, APPARECCHIO | RC LUCE SRL | HOSPITAL LIGHT GM2 | RIANIMAZIONE - P.O. GARIBALDI | RIANIMAZIONE - P.O. GARIBALDI | 1278.0702 | 2 | 25.5614
5197 | 3742 | TESTA LETTO, APPARECCHIO | RC LUCE SRL | HOSPITAL LIGHT GM2 | RIANIMAZIONE - P.O. GARIBALDI | RIANIMAZIONE - P.O. GARIBALDI | 1278.0702 | 2 | 25.5614
5237 |  | TESTA LETTO, APPARECCHIO | ZAC | 1 POSTO | DEGENZA | HOSPICE MALATTIE INFETTIVE - P.O. NESIMA | 1278.0702 | 2 | 25.5614
5242 |  | TESTA LETTO, APPARECCHIO | ZAC | 1 POSTO | DEGENZA | HOSPICE MALATTIE INFETTIVE - P.O. NESIMA | 1278.0702 | 2 | 25.5614
5245 |  | TESTA LETTO, APPARECCHIO | ZAC | 1 POSTO | DEGENZA | HOSPICE MALATTIE INFETTIVE - P.O. NESIMA | 1278.0702 | 2 | 25.5614
5247 |  | TESTA LETTO, APPARECCHIO | PRODUTTORE NON RILEVABILE | . | DEGENZA | HOSPICE MALATTIE INFETTIVE - P.O. NESIMA | 1278.0702 | 2 | 25.5614
5248 |  | TESTA LETTO, APPARECCHIO | ZAC | 1 POSTO | DEGENZA | HOSPICE MALATTIE INFETTIVE - P.O. NESIMA | 1278.0702 | 2 | 25.5614
5258 |  | TESTA LETTO, APPARECCHIO | ZAC | 1 POSTO | DEGENZA | HOSPICE MALATTIE INFETTIVE - P.O. NESIMA | 1278.0702 | 2 | 25.5614
5259 |  | TESTA LETTO, APPARECCHIO | ZAC | 1 POSTO | DEGENZA | HOSPICE MALATTIE INFETTIVE - P.O. NESIMA | 1278.0702 | 2 | 25.5614
5264 |  | TESTA LETTO, APPARECCHIO | ZAC | 1 POSTO | DEGENZA | HOSPICE MALATTIE INFETTIVE - P.O. NESIMA | 1278.0702 | 2 | 25.5614
5265 |  | TESTA LETTO, APPARECCHIO | ZAC | 1 POSTO | DEGENZA | HOSPICE MALATTIE INFETTIVE - P.O. NESIMA | 1278.0702 | 2 | 25.5614
5266 |  | TESTA LETTO, APPARECCHIO | ZAC | 1 POSTO | DEGENZA | HOSPICE MALATTIE INFETTIVE - P.O. NESIMA | 1278.0702 | 2 | 25.5614
5267 |  | TESTA LETTO, APPARECCHIO | ZAC | 1 POSTO | DEGENZA | HOSPICE MALATTIE INFETTIVE - P.O. NESIMA | 1278.0702 | 2 | 25.5614
5268 |  | TESTA LETTO, APPARECCHIO | ZAC | 1 POSTO | DEGENZA | HOSPICE MALATTIE INFETTIVE - P.O. NESIMA | 1278.0702 | 2 | 25.5614
5272 |  | TESTA LETTO, APPARECCHIO | TEKNOLIT SPA | BISTRIP | DEGENZA | HOSPICE MALATTIE INFETTIVE - P.O. NESIMA | 1278.0702 | 2 | 25.5614
5273 |  | TESTA LETTO, APPARECCHIO | TEKNOLIT SPA | BISTRIP | DEGENZA | HOSPICE MALATTIE INFETTIVE - P.O. NESIMA | 1278.0702 | 2 | 25.5614
5274 |  | TESTA LETTO, APPARECCHIO | ZAC | 1 POSTO | DEGENZA | HOSPICE MALATTIE INFETTIVE - P.O. NESIMA | 1278.0702 | 2 | 25.5614
5275 |  | TESTA LETTO, APPARECCHIO | ZAC | 1 POSTO | DEGENZA | HOSPICE MALATTIE INFETTIVE - P.O. NESIMA | 1278.0702 | 2 | 25.5614
5276 |  | TESTA LETTO, APPARECCHIO | ZAC | 1 POSTO | DEGENZA | HOSPICE MALATTIE INFETTIVE - P.O. NESIMA | 1278.0702 | 2 | 25.5614
5277 |  | TESTA LETTO, APPARECCHIO | TEKNOLIT SPA | . | DEGENZA | HOSPICE MALATTIE INFETTIVE - P.O. NESIMA | 1278.0702 | 2 | 25.5614
5278 |  | TESTA LETTO, APPARECCHIO | TEKNOLIT SPA | . | DEGENZA | HOSPICE MALATTIE INFETTIVE - P.O. NESIMA | 1278.0702 | 2 | 25.5614
5279 |  | TESTA LETTO, APPARECCHIO | TEKNOLIT SPA | BISTRIP | DEGENZA | HOSPICE MALATTIE INFETTIVE - P.O. NESIMA | 1278.0702 | 2 | 25.5614
5280 |  | TESTA LETTO, APPARECCHIO | ZAC | 1 POSTO | DEGENZA | HOSPICE MALATTIE INFETTIVE - P.O. NESIMA | 1278.0702 | 2 | 25.5614
5281 |  | TESTA LETTO, APPARECCHIO | ZAC | 1 POSTO | DEGENZA | HOSPICE MALATTIE INFETTIVE - P.O. NESIMA | 1278.0702 | 2 | 25.5614
5282 |  | TESTA LETTO, APPARECCHIO | ZAC | 1 POSTO | DEGENZA | HOSPICE MALATTIE INFETTIVE - P.O. NESIMA | 1278.0702 | 2 | 25.5614
5298 |  | TESTA LETTO, APPARECCHIO | ZAC | 1 POSTO | DEGENZA | HOSPICE CURE PALLIATIVE - P.O. NESIMA | 1278.0702 | 2 | 25.5614
5302 |  | TESTA LETTO, APPARECCHIO | ZAC | 1 POSTO | DEGENZA | HOSPICE CURE PALLIATIVE - P.O. NESIMA | 1278.0702 | 2 | 25.5614
5308 |  | TESTA LETTO, APPARECCHIO | ZAC | 1 POSTO | DEGENZA | HOSPICE CURE PALLIATIVE - P.O. NESIMA | 1278.0702 | 2 | 25.5614
5313 |  | TESTA LETTO, APPARECCHIO | ZAC | 1 POSTO | DEGENZA | HOSPICE CURE PALLIATIVE - P.O. NESIMA | 1278.0702 | 2 | 25.5614
5315 |  | TESTA LETTO, APPARECCHIO | ZAC | 1 POSTO | DEGENZA | HOSPICE CURE PALLIATIVE - P.O. NESIMA | 1278.0702 | 2 | 25.5614
5316 |  | TESTA LETTO, APPARECCHIO | ZAC | 1 POSTO | DEGENZA | HOSPICE CURE PALLIATIVE - P.O. NESIMA | 1278.0702 | 2 | 25.5614
5321 |  | TESTA LETTO, APPARECCHIO | ZAC | 1 POSTO | DEGENZA | HOSPICE CURE PALLIATIVE - P.O. NESIMA | 1278.0702 | 2 | 25.5614
5324 |  | TESTA LETTO, APPARECCHIO | ZAC | 1 POSTO | DEGENZA | HOSPICE CURE PALLIATIVE - P.O. NESIMA | 1278.0702 | 2 | 25.5614
5326 |  | TESTA LETTO, APPARECCHIO | ZAC | 1 POSTO | DEGENZA | HOSPICE CURE PALLIATIVE - P.O. NESIMA | 1278.0702 | 2 | 25.5614
5330 |  | TESTA LETTO, APPARECCHIO | ZAC | 1 POSTO | DEGENZA | HOSPICE CURE PALLIATIVE - P.O. NESIMA | 1278.0702 | 2 | 25.5614
5334 |  | TESTA LETTO, APPARECCHIO | ZAC | 1 POSTO | DEGENZA | HOSPICE CURE PALLIATIVE - P.O. NESIMA | 1278.0702 | 2 | 25.5614
5336 | 2010160002809 | TESTA LETTO, APPARECCHIO | SAMARA | 3 POSTI | DEGENZA | HOSPICE CURE PALLIATIVE - P.O. NESIMA | 1278.0702 | 2 | 25.5614
5342 | 2010160002812 | TESTA LETTO, APPARECCHIO | PRODUTTORE NON RILEVABILE | . | DEGENZA | HOSPICE CURE PALLIATIVE - P.O. NESIMA | 1278.0702 | 2 | 25.5614
5492 |  | TESTA LETTO, APPARECCHIO | ZUMTOBEL STAFF GMBH | VE-L V | DEGENZA | MAL. APPARATO RESPIRATORIO - P.O. NESIMA | 1278.0702 | 2 | 25.5614
5501 |  | TESTA LETTO, APPARECCHIO | ZUMTOBEL STAFF GMBH | VE-L V | DEGENZA | MAL. APPARATO RESPIRATORIO - P.O. NESIMA | 1278.0702 | 2 | 25.5614
5502 |  | TESTA LETTO, APPARECCHIO | ZUMTOBEL STAFF GMBH | VE-L V | DEGENZA | MAL. APPARATO RESPIRATORIO - P.O. NESIMA | 1278.0702 | 2 | 25.5614
5505 |  | TESTA LETTO, APPARECCHIO | ZUMTOBEL STAFF GMBH | VE-L V | DEGENZA | MAL. APPARATO RESPIRATORIO - P.O. NESIMA | 1278.0702 | 2 | 25.5614
5506 |  | TESTA LETTO, APPARECCHIO | ZUMTOBEL STAFF GMBH | VE-L V | DEGENZA | MAL. APPARATO RESPIRATORIO - P.O. NESIMA | 1278.0702 | 2 | 25.5614
5507 |  | TESTA LETTO, APPARECCHIO | ZUMTOBEL STAFF GMBH | VE-L V | DEGENZA | MAL. APPARATO RESPIRATORIO - P.O. NESIMA | 1278.0702 | 2 | 25.5614
5511 |  | TESTA LETTO, APPARECCHIO | ZUMTOBEL STAFF GMBH | VE-L V | DEGENZA | MAL. APPARATO RESPIRATORIO - P.O. NESIMA | 1278.0702 | 2 | 25.5614
5512 |  | TESTA LETTO, APPARECCHIO | ZUMTOBEL STAFF GMBH | VE-L V | DEGENZA | MAL. APPARATO RESPIRATORIO - P.O. NESIMA | 1278.0702 | 2 | 25.5614
5516 |  | TESTA LETTO, APPARECCHIO | SIEMENS AG | 1 POSTO | DEGENZA | MAL. APPARATO RESPIRATORIO - P.O. NESIMA | 1278.0702 | 2 | 25.5614
5517 |  | TESTA LETTO, APPARECCHIO | ZUMTOBEL STAFF GMBH | VE-L V | DEGENZA | MAL. APPARATO RESPIRATORIO - P.O. NESIMA | 1278.0702 | 2 | 25.5614
5518 |  | TESTA LETTO, APPARECCHIO | ZUMTOBEL STAFF GMBH | VE-L V | DEGENZA | MAL. APPARATO RESPIRATORIO - P.O. NESIMA | 1278.0702 | 2 | 25.5614
5522 |  | TESTA LETTO, APPARECCHIO | ZUMTOBEL STAFF GMBH | VE-L V | DEGENZA | MAL. APPARATO RESPIRATORIO - P.O. NESIMA | 1278.0702 | 2 | 25.5614
5523 |  | TESTA LETTO, APPARECCHIO | ZUMTOBEL STAFF GMBH | VE-L V | DEGENZA | MAL. APPARATO RESPIRATORIO - P.O. NESIMA | 1278.0702 | 2 | 25.5614
5526 |  | TESTA LETTO, APPARECCHIO | ZUMTOBEL STAFF GMBH | VE-L V | DEGENZA | MAL. APPARATO RESPIRATORIO - P.O. NESIMA | 1278.0702 | 2 | 25.5614
5527 |  | TESTA LETTO, APPARECCHIO | ZUMTOBEL STAFF GMBH | VE-L V | DEGENZA | MAL. APPARATO RESPIRATORIO - P.O. NESIMA | 1278.0702 | 2 | 25.5614
5530 |  | TESTA LETTO, APPARECCHIO | ZUMTOBEL STAFF GMBH | VE-L V | DEGENZA | MAL. APPARATO RESPIRATORIO - P.O. NESIMA | 1278.0702 | 2 | 25.5614
5531 |  | TESTA LETTO, APPARECCHIO | ZUMTOBEL STAFF GMBH | VE-L V | DEGENZA | MAL. APPARATO RESPIRATORIO - P.O. NESIMA | 1278.0702 | 2 | 25.5614
5534 |  | TESTA LETTO, APPARECCHIO | ZUMTOBEL STAFF GMBH | VE-L V | DEGENZA | MAL. APPARATO RESPIRATORIO - P.O. NESIMA | 1278.0702 | 2 | 25.5614
5535 |  | TESTA LETTO, APPARECCHIO | ZUMTOBEL STAFF GMBH | VE-L V | DEGENZA | MAL. APPARATO RESPIRATORIO - P.O. NESIMA | 1278.0702 | 2 | 25.5614
5538 |  | TESTA LETTO, APPARECCHIO | ZUMTOBEL STAFF GMBH | VE-L V | DEGENZA | MAL. APPARATO RESPIRATORIO - P.O. NESIMA | 1278.0702 | 2 | 25.5614
5539 |  | TESTA LETTO, APPARECCHIO | ZUMTOBEL STAFF GMBH | VE-L V | DEGENZA | MAL. APPARATO RESPIRATORIO - P.O. NESIMA | 1278.0702 | 2 | 25.5614
5678 | 2-0003 | TESTA LETTO, APPARECCHIO | AGA ANELLI SRL | DEGENLUX | INFERMERIA | MED. INT. IN AREA CRITICA - P.O. GARIBALDI | 1278.0702 | 2 | 25.5614
5679 | 2-0009 | TESTA LETTO, APPARECCHIO | AGA ANELLI SRL | DEGENLUX | INFERMERIA | MED. INT. IN AREA CRITICA - P.O. GARIBALDI | 1278.0702 | 2 | 25.5614
5680 | 1-0007 | TESTA LETTO, APPARECCHIO | AGA ANELLI SRL | DEGENLUX | INFERMERIA | MED. INT. IN AREA CRITICA - P.O. GARIBALDI | 1278.0702 | 2 | 25.5614
5681 | 1-0009 | TESTA LETTO, APPARECCHIO | AGA ANELLI SRL | DEGENLUX | INFERMERIA | MED. INT. IN AREA CRITICA - P.O. GARIBALDI | 1278.0702 | 2 | 25.5614
5683 | 2-0001 | TESTA LETTO, APPARECCHIO | AGA ANELLI SRL | DEGENLUX | INFERMERIA | MED. INT. IN AREA CRITICA - P.O. GARIBALDI | 1278.0702 | 2 | 25.5614
5684 | 1-0005 | TESTA LETTO, APPARECCHIO | AGA ANELLI SRL | DEGENLUX | INFERMERIA | MED. INT. IN AREA CRITICA - P.O. GARIBALDI | 1278.0702 | 2 | 25.5614
5685 | 1-0002 | TESTA LETTO, APPARECCHIO | AGA ANELLI SRL | DEGENLUX | INFERMERIA | MED. INT. IN AREA CRITICA - P.O. GARIBALDI | 1278.0702 | 2 | 25.5614
5686 | 1-0003 | TESTA LETTO, APPARECCHIO | AGA ANELLI SRL | DEGENLUX | INFERMERIA | MED. INT. IN AREA CRITICA - P.O. GARIBALDI | 1278.0702 | 2 | 25.5614
5687 | 2-0005 | TESTA LETTO, APPARECCHIO | AGA ANELLI SRL | DEGENLUX | INFERMERIA | MED. INT. IN AREA CRITICA - P.O. GARIBALDI | 1278.0702 | 2 | 25.5614
5688 | 1-0004 | TESTA LETTO, APPARECCHIO | AGA ANELLI SRL | DEGENLUX | INFERMERIA | MED. INT. IN AREA CRITICA - P.O. GARIBALDI | 1278.0702 | 2 | 25.5614
5772 | 00725-2-0002 | TESTA LETTO, APPARECCHIO | ANELLI | 1 POSTO | BLOCCO OPERATORIO CHIRURGIA | CHIRURGIA GENERALE - P.O. GARIBALDI | 1278.0702 | 2 | 25.5614
5773 | 00725 2 0001 | TESTA LETTO, APPARECCHIO | ANELLI | 1 POSTO | BLOCCO OPERATORIO CHIRURGIA | CHIRURGIA GENERALE - P.O. GARIBALDI | 1278.0702 | 2 | 25.5614
5821 |  | TESTA LETTO, APPARECCHIO | PRODUTTORE NON RILEVABILE | . | DEGENZA 11 | MEDICINA INTERNA ORDINARIA - P.O. GARIBALDI | 1278.0702 | 2 | 25.5614
5830 |  | TESTA LETTO, APPARECCHIO | PRODUTTORE NON RILEVABILE | . | DEGENZA 11 | MEDICINA INTERNA ORDINARIA - P.O. GARIBALDI | 1278.0702 | 2 | 25.5614
5844 |  | TESTA LETTO, APPARECCHIO | ZUMTOBEL STAFF GMBH | VE-L V | DEGENZA | ORTOPEDIA - P.O.NESIMA | 1278.0702 | 2 | 25.5614
5845 |  | TESTA LETTO, APPARECCHIO | ZUMTOBEL STAFF GMBH | VE-L V | DEGENZA | ORTOPEDIA - P.O.NESIMA | 1278.0702 | 2 | 25.5614
5848 |  | TESTA LETTO, APPARECCHIO | ZUMTOBEL STAFF GMBH | VE-L V | DEGENZA | ORTOPEDIA - P.O.NESIMA | 1278.0702 | 2 | 25.5614
5850 |  | TESTA LETTO, APPARECCHIO | ZUMTOBEL STAFF GMBH | VE-L V | DEGENZA | ORTOPEDIA - P.O.NESIMA | 1278.0702 | 2 | 25.5614
5852 |  | TESTA LETTO, APPARECCHIO | ZUMTOBEL STAFF GMBH | VE-L V | DEGENZA | ORTOPEDIA - P.O.NESIMA | 1278.0702 | 2 | 25.5614
5853 |  | TESTA LETTO, APPARECCHIO | ZUMTOBEL STAFF GMBH | VE-L V | DEGENZA | ORTOPEDIA - P.O.NESIMA | 1278.0702 | 2 | 25.5614
5855 |  | TESTA LETTO, APPARECCHIO | ZUMTOBEL STAFF GMBH | VE-L V | DEGENZA | ORTOPEDIA - P.O.NESIMA | 1278.0702 | 2 | 25.5614
5856 |  | TESTA LETTO, APPARECCHIO | ZUMTOBEL STAFF GMBH | VE-L V | DEGENZA | ORTOPEDIA - P.O.NESIMA | 1278.0702 | 2 | 25.5614
5859 |  | TESTA LETTO, APPARECCHIO | ZUMTOBEL STAFF GMBH | VE-L V | DEGENZA | ORTOPEDIA - P.O.NESIMA | 1278.0702 | 2 | 25.5614
5860 |  | TESTA LETTO, APPARECCHIO | ZUMTOBEL STAFF GMBH | VE-L V | DEGENZA | ORTOPEDIA - P.O.NESIMA | 1278.0702 | 2 | 25.5614
5864 |  | TESTA LETTO, APPARECCHIO | ZUMTOBEL STAFF GMBH | VE-L V | DEGENZA | ORTOPEDIA - P.O.NESIMA | 1278.0702 | 2 | 25.5614
5865 |  | TESTA LETTO, APPARECCHIO | ZUMTOBEL STAFF GMBH | VE-L V | DEGENZA | ORTOPEDIA - P.O.NESIMA | 1278.0702 | 2 | 25.5614
5866 |  | TESTA LETTO, APPARECCHIO | ZUMTOBEL STAFF GMBH | VE-L V | DEGENZA | ORTOPEDIA - P.O.NESIMA | 1278.0702 | 2 | 25.5614
5867 |  | TESTA LETTO, APPARECCHIO | ZUMTOBEL STAFF GMBH | VE-L V | DEGENZA | ORTOPEDIA - P.O.NESIMA | 1278.0702 | 2 | 25.5614
5870 |  | TESTA LETTO, APPARECCHIO | ZUMTOBEL STAFF GMBH | VE-L V | DEGENZA | ORTOPEDIA - P.O.NESIMA | 1278.0702 | 2 | 25.5614
5871 |  | TESTA LETTO, APPARECCHIO | ZUMTOBEL STAFF GMBH | VE-L V | DEGENZA | ORTOPEDIA - P.O.NESIMA | 1278.0702 | 2 | 25.5614
5874 |  | TESTA LETTO, APPARECCHIO | ZUMTOBEL STAFF GMBH | VE-L V | DEGENZA | ORTOPEDIA - P.O.NESIMA | 1278.0702 | 2 | 25.5614
5875 |  | TESTA LETTO, APPARECCHIO | ZUMTOBEL STAFF GMBH | VE-L V | DEGENZA | ORTOPEDIA - P.O.NESIMA | 1278.0702 | 2 | 25.5614
5877 |  | TESTA LETTO, APPARECCHIO | ZUMTOBEL STAFF GMBH | VE-L V | DEGENZA | ORTOPEDIA - P.O.NESIMA | 1278.0702 | 2 | 25.5614
5878 |  | TESTA LETTO, APPARECCHIO | ZUMTOBEL STAFF GMBH | VE-L V | DEGENZA | ORTOPEDIA - P.O.NESIMA | 1278.0702 | 2 | 25.5614
5881 |  | TESTA LETTO, APPARECCHIO | ZUMTOBEL STAFF GMBH | VE-L V | DEGENZA | ORTOPEDIA - P.O.NESIMA | 1278.0702 | 2 | 25.5614
5883 |  | TESTA LETTO, APPARECCHIO | ZUMTOBEL STAFF GMBH | VE-L V | DEGENZA | ORTOPEDIA - P.O.NESIMA | 1278.0702 | 2 | 25.5614
5954 | 21010-1001 | TESTA LETTO, APPARECCHIO | AGA ANELLI SRL | DEGENLUX | DEGENZA | MED. INT. IN AREA CRITICA - P.O. GARIBALDI | 1278.0702 | 2 | 25.5614
5955 | 021010-20007 | TESTA LETTO, APPARECCHIO | AGA ANELLI SRL | DEGENLUX | DEGENZA | MED. INT. IN AREA CRITICA - P.O. GARIBALDI | 1278.0702 | 2 | 25.5614
5956 | 021010-20010 | TESTA LETTO, APPARECCHIO | AGA ANELLI SRL | DEGENLUX | DEGENZA | MED. INT. IN AREA CRITICA - P.O. GARIBALDI | 1278.0702 | 2 | 25.5614
5957 | 210101-0006 | TESTA LETTO, APPARECCHIO | AGA ANELLI SRL | DEGENLUX | DEGENZA | MED. INT. IN AREA CRITICA - P.O. GARIBALDI | 1278.0702 | 2 | 25.5614
5958 | 021010-20006 | TESTA LETTO, APPARECCHIO | AGA ANELLI SRL | DEGENLUX | DEGENZA | MED. INT. IN AREA CRITICA - P.O. GARIBALDI | 1278.0702 | 2 | 25.5614
5960 | 021010-20008 | TESTA LETTO, APPARECCHIO | AGA ANELLI SRL | DEGENLUX | DEGENZA | MED. INT. IN AREA CRITICA - P.O. GARIBALDI | 1278.0702 | 2 | 25.5614
5962 | 021010-20002 | TESTA LETTO, APPARECCHIO | AGA ANELLI SRL | DEGENLUX | DEGENZA | MED. INT. IN AREA CRITICA - P.O. GARIBALDI | 1278.0702 | 2 | 25.5614
5965 | 1-0001 | TESTA LETTO, APPARECCHIO | AGA ANELLI SRL | DEGENLUX | INFERMERIA | MED. INT. IN AREA CRITICA - P.O. GARIBALDI | 1278.0702 | 2 | 25.5614
5966 | 1-0008 | TESTA LETTO, APPARECCHIO | AGA ANELLI SRL | DEGENLUX | INFERMERIA | MED. INT. IN AREA CRITICA - P.O. GARIBALDI | 1278.0702 | 2 | 25.5614
5970 | 021010-20004 | TESTA LETTO, APPARECCHIO | AGA ANELLI SRL | DEGENLUX | DEGENZA | MED. INT. IN AREA CRITICA - P.O. GARIBALDI | 1278.0702 | 2 | 25.5614
6007 |  | TESTA LETTO, APPARECCHIO | ZUMTOBEL STAFF GMBH | VE-L V | DEGENZA | NEUROLOGIA - P.O. NESIMA | 1278.0702 | 2 | 25.5614
6008 |  | TESTA LETTO, APPARECCHIO | ZUMTOBEL STAFF GMBH | VE-L V | DEGENZA | NEUROLOGIA - P.O. NESIMA | 1278.0702 | 2 | 25.5614
6022 |  | TESTA LETTO, APPARECCHIO | ZUMTOBEL STAFF GMBH | VE-L V | DEGENZA | NEUROLOGIA - P.O. NESIMA | 1278.0702 | 2 | 25.5614
6023 |  | TESTA LETTO, APPARECCHIO | ZUMTOBEL STAFF GMBH | VE-L V | DEGENZA | NEUROLOGIA - P.O. NESIMA | 1278.0702 | 2 | 25.5614
6038 |  | TESTA LETTO, APPARECCHIO | PRODUTTORE NON RILEVABILE | . | DEGENZA | NEUROLOGIA - P.O. NESIMA | 1278.0702 | 2 | 25.5614
6039 |  | TESTA LETTO, APPARECCHIO | ZUMTOBEL STAFF GMBH | VE-L V | DEGENZA | NEUROLOGIA - P.O. NESIMA | 1278.0702 | 2 | 25.5614
6042 |  | TESTA LETTO, APPARECCHIO | ZUMTOBEL STAFF GMBH | VE-L V | DEGENZA | NEUROLOGIA - P.O. NESIMA | 1278.0702 | 2 | 25.5614
6043 |  | TESTA LETTO, APPARECCHIO | ZUMTOBEL STAFF GMBH | VE-L V | DEGENZA | NEUROLOGIA - P.O. NESIMA | 1278.0702 | 2 | 25.5614
6044 |  | TESTA LETTO, APPARECCHIO | ZUMTOBEL STAFF GMBH | VE-L V | DEGENZA | NEUROLOGIA - P.O. NESIMA | 1278.0702 | 2 | 25.5614
6045 |  | TESTA LETTO, APPARECCHIO | ZUMTOBEL STAFF GMBH | VE-L V | DEGENZA | NEUROLOGIA - P.O. NESIMA | 1278.0702 | 2 | 25.5614
6048 |  | TESTA LETTO, APPARECCHIO | ZUMTOBEL STAFF GMBH | VE-L V | DEGENZA | NEUROLOGIA - P.O. NESIMA | 1278.0702 | 2 | 25.5614
6049 |  | TESTA LETTO, APPARECCHIO | PRODUTTORE NON RILEVABILE | . | DEGENZA 11 | MEDICINA INTERNA ORDINARIA - P.O. GARIBALDI | 1278.0702 | 2 | 25.5614
6053 |  | TESTA LETTO, APPARECCHIO | PRODUTTORE NON RILEVABILE | . | DEGENZA 11 | MEDICINA INTERNA ORDINARIA - P.O. GARIBALDI | 1278.0702 | 2 | 25.5614
6054 |  | TESTA LETTO, APPARECCHIO | PRODUTTORE NON RILEVABILE | . | DEGENZA 11 | MEDICINA INTERNA ORDINARIA - P.O. GARIBALDI | 1278.0702 | 2 | 25.5614
6056 |  | TESTA LETTO, APPARECCHIO | PRODUTTORE NON RILEVABILE | . | DEGENZA 11 | MEDICINA INTERNA ORDINARIA - P.O. GARIBALDI | 1278.0702 | 2 | 25.5614
6057 |  | TESTA LETTO, APPARECCHIO | PRODUTTORE NON RILEVABILE | . | DEGENZA 11 | MEDICINA INTERNA ORDINARIA - P.O. GARIBALDI | 1278.0702 | 2 | 25.5614
6063 |  | TESTA LETTO, APPARECCHIO | PRODUTTORE NON RILEVABILE | . | DEGENZA 11 | MEDICINA INTERNA ORDINARIA - P.O. GARIBALDI | 1278.0702 | 2 | 25.5614
6064 |  | TESTA LETTO, APPARECCHIO | PRODUTTORE NON RILEVABILE | . | DEGENZA 11 | MEDICINA INTERNA ORDINARIA - P.O. GARIBALDI | 1278.0702 | 2 | 25.5614
6067 |  | TESTA LETTO, APPARECCHIO | PRODUTTORE NON RILEVABILE | . | DEGENZA 11 | MEDICINA INTERNA ORDINARIA - P.O. GARIBALDI | 1278.0702 | 2 | 25.5614
6068 |  | TESTA LETTO, APPARECCHIO | PRODUTTORE NON RILEVABILE | . | DEGENZA 11 | MEDICINA INTERNA ORDINARIA - P.O. GARIBALDI | 1278.0702 | 2 | 25.5614
6072 |  | TESTA LETTO, APPARECCHIO | PRODUTTORE NON RILEVABILE | . | DEGENZA 11 | MEDICINA INTERNA ORDINARIA - P.O. GARIBALDI | 1278.0702 | 2 | 25.5614
6075 |  | TESTA LETTO, APPARECCHIO | PRODUTTORE NON RILEVABILE | . | DEGENZA 11 | MEDICINA INTERNA ORDINARIA - P.O. GARIBALDI | 1278.0702 | 2 | 25.5614
6116 |  | TESTA LETTO, APPARECCHIO | PRODUTTORE NON RILEVABILE | . | DEGENZA | GERIATRIA - P.O. NESIMA | 1278.0702 | 2 | 25.5614
6117 |  | TESTA LETTO, APPARECCHIO | PRODUTTORE NON RILEVABILE | . | DEGENZA | GERIATRIA - P.O. NESIMA | 1278.0702 | 2 | 25.5614
6121 |  | TESTA LETTO, APPARECCHIO | PRODUTTORE NON RILEVABILE | . | DEGENZA | GERIATRIA - P.O. NESIMA | 1278.0702 | 2 | 25.5614
6125 |  | TESTA LETTO, APPARECCHIO | PRODUTTORE NON RILEVABILE | . | DEGENZA | GERIATRIA - P.O. NESIMA | 1278.0702 | 2 | 25.5614
6134 |  | TESTA LETTO, APPARECCHIO | PRODUTTORE NON RILEVABILE | . | DEGENZA | GERIATRIA - P.O. NESIMA | 1278.0702 | 2 | 25.5614
6135 |  | TESTA LETTO, APPARECCHIO | PRODUTTORE NON RILEVABILE | . | DEGENZA | GERIATRIA - P.O. NESIMA | 1278.0702 | 2 | 25.5614
6136 |  | TESTA LETTO, APPARECCHIO | PRODUTTORE NON RILEVABILE | . | DEGENZA | GERIATRIA - P.O. NESIMA | 1278.0702 | 2 | 25.5614
6137 |  | TESTA LETTO, APPARECCHIO | PRODUTTORE NON RILEVABILE | . | DEGENZA | GERIATRIA - P.O. NESIMA | 1278.0702 | 2 | 25.5614
6139 |  | TESTA LETTO, APPARECCHIO | PRODUTTORE NON RILEVABILE | . | DEGENZA | GERIATRIA - P.O. NESIMA | 1278.0702 | 2 | 25.5614
6140 |  | TESTA LETTO, APPARECCHIO | PRODUTTORE NON RILEVABILE | . | DEGENZA | GERIATRIA - P.O. NESIMA | 1278.0702 | 2 | 25.5614
6143 |  | TESTA LETTO, APPARECCHIO | PRODUTTORE NON RILEVABILE | . | DEGENZA | GERIATRIA - P.O. NESIMA | 1278.0702 | 2 | 25.5614
6146 |  | TESTA LETTO, APPARECCHIO | PRODUTTORE NON RILEVABILE | . | DEGENZA | GERIATRIA - P.O. NESIMA | 1278.0702 | 2 | 25.5614
6147 |  | TESTA LETTO, APPARECCHIO | PRODUTTORE NON RILEVABILE | . | DEGENZA | GERIATRIA - P.O. NESIMA | 1278.0702 | 2 | 25.5614
6201 |  | TESTA LETTO, APPARECCHIO | PRODUTTORE NON RILEVABILE | . | DEGENZA | TALASSEMIA - P.O. GARIBALDI | 1278.0702 | 2 | 25.5614
6202 |  | TESTA LETTO, APPARECCHIO | PRODUTTORE NON RILEVABILE | . | DEGENZA | TALASSEMIA - P.O. GARIBALDI | 1278.0702 | 2 | 25.5614
6338 |  | TESTA LETTO, APPARECCHIO | ZUMTOBEL STAFF GMBH | VE-L V | DEGENZA RADIOPROTETTE | ENDOCRINOLOGIA - P.O. NESIMA | 1278.0702 | 2 | 25.5614
6339 |  | TESTA LETTO, APPARECCHIO | ZUMTOBEL STAFF GMBH | VE-L V | DEGENZA RADIOPROTETTE | ENDOCRINOLOGIA - P.O. NESIMA | 1278.0702 | 2 | 25.5614
6341 |  | TESTA LETTO, APPARECCHIO | ZUMTOBEL STAFF GMBH | VE-L V | DEGENZA RADIOPROTETTE | ENDOCRINOLOGIA - P.O. NESIMA | 1278.0702 | 2 | 25.5614
6405 |  | TESTA LETTO, APPARECCHIO | ZUMTOBEL STAFF GMBH | VE-L V | AMB DI REPARTO | CARDIOLOGIA - P.O. NESIMA | 1278.0702 | 2 | 25.5614
6406 |  | TESTA LETTO, APPARECCHIO | ZUMTOBEL STAFF GMBH | VE-L V | AMB DI REPARTO | CARDIOLOGIA - P.O. NESIMA | 1278.0702 | 2 | 25.5614
6407 |  | TESTA LETTO, APPARECCHIO | ZUMTOBEL STAFF GMBH | VE-L V | AMB DI REPARTO | CARDIOLOGIA - P.O. NESIMA | 1278.0702 | 2 | 25.5614
6413 |  | TESTA LETTO, APPARECCHIO | ZUMTOBEL STAFF GMBH | VE-L V | AMB DI REPARTO | CARDIOLOGIA - P.O. NESIMA | 1278.0702 | 2 | 25.5614
6414 |  | TESTA LETTO, APPARECCHIO | ZUMTOBEL STAFF GMBH | VE-L V | AMB DI REPARTO | CARDIOLOGIA - P.O. NESIMA | 1278.0702 | 2 | 25.5614
6432 |  | TESTA LETTO, APPARECCHIO | ZUMTOBEL STAFF GMBH | VE-L V | DEGENZA | CARDIOLOGIA - P.O. NESIMA | 1278.0702 | 2 | 25.5614
6433 |  | TESTA LETTO, APPARECCHIO | ZUMTOBEL STAFF GMBH | VE-L V | DEGENZA | CARDIOLOGIA - P.O. NESIMA | 1278.0702 | 2 | 25.5614
6434 |  | TESTA LETTO, APPARECCHIO | ZUMTOBEL STAFF GMBH | VE-L V | DEGENZA | CARDIOLOGIA - P.O. NESIMA | 1278.0702 | 2 | 25.5614
6438 |  | TESTA LETTO, APPARECCHIO | ZUMTOBEL STAFF GMBH | VE-L V | DEGENZA | CARDIOLOGIA - P.O. NESIMA | 1278.0702 | 2 | 25.5614
6440 |  | TESTA LETTO, APPARECCHIO | ZUMTOBEL STAFF GMBH | VE-L V | DEGENZA | CARDIOLOGIA - P.O. NESIMA | 1278.0702 | 2 | 25.5614
6441 |  | TESTA LETTO, APPARECCHIO | ZUMTOBEL STAFF GMBH | VE-L V | DEGENZA | CARDIOLOGIA - P.O. NESIMA | 1278.0702 | 2 | 25.5614
6444 |  | TESTA LETTO, APPARECCHIO | ZUMTOBEL STAFF GMBH | VE-L V | DEGENZA | CARDIOLOGIA - P.O. NESIMA | 1278.0702 | 2 | 25.5614
6445 |  | TESTA LETTO, APPARECCHIO | ZUMTOBEL STAFF GMBH | VE-L V | DEGENZA | CARDIOLOGIA - P.O. NESIMA | 1278.0702 | 2 | 25.5614
6449 |  | TESTA LETTO, APPARECCHIO | ZUMTOBEL STAFF GMBH | VE-L V | DEGENZA | CARDIOLOGIA - P.O. NESIMA | 1278.0702 | 2 | 25.5614
6450 |  | TESTA LETTO, APPARECCHIO | ZUMTOBEL STAFF GMBH | VE-L V | DEGENZA | CARDIOLOGIA - P.O. NESIMA | 1278.0702 | 2 | 25.5614
6453 |  | TESTA LETTO, APPARECCHIO | ZUMTOBEL STAFF GMBH | VE-L V | DEGENZA | CARDIOLOGIA - P.O. NESIMA | 1278.0702 | 2 | 25.5614
6454 |  | TESTA LETTO, APPARECCHIO | ZUMTOBEL STAFF GMBH | VE-L V | DEGENZA | CARDIOLOGIA - P.O. NESIMA | 1278.0702 | 2 | 25.5614
6458 |  | TESTA LETTO, APPARECCHIO | ZUMTOBEL STAFF GMBH | VE-L V | DEGENZA | CARDIOLOGIA - P.O. NESIMA | 1278.0702 | 2 | 25.5614
6459 |  | TESTA LETTO, APPARECCHIO | ZUMTOBEL STAFF GMBH | VE-L V | DEGENZA | CARDIOLOGIA - P.O. NESIMA | 1278.0702 | 2 | 25.5614
6462 |  | TESTA LETTO, APPARECCHIO | ZUMTOBEL STAFF GMBH | VE-L V | DEGENZA | CARDIOLOGIA - P.O. NESIMA | 1278.0702 | 2 | 25.5614
6463 |  | TESTA LETTO, APPARECCHIO | ZUMTOBEL STAFF GMBH | VE-L V | DEGENZA | CARDIOLOGIA - P.O. NESIMA | 1278.0702 | 2 | 25.5614
6480 |  | TESTA LETTO, APPARECCHIO | ZUMTOBEL STAFF GMBH | VE-L V | AMB DI REPARTO | CARDIOLOGIA - P.O. NESIMA | 1278.0702 | 2 | 25.5614
6561 |  | TESTA LETTO, APPARECCHIO | PRODUTTORE NON RILEVABILE | . | AMBULATORIO | DERMATOLOGIA - P.O. GARIBALDI | 1278.0702 | 2 | 25.5614
6563 |  | TESTA LETTO, APPARECCHIO | PRODUTTORE NON RILEVABILE | . | AMBULATORIO | DERMATOLOGIA - P.O. GARIBALDI | 1278.0702 | 2 | 25.5614
6763 | 3438 | TESTA LETTO, APPARECCHIO | RC LUCE SRL | HOSPITAL LIGHT GM2 | INFERMERIA | MED. INT. IN AREA CRITICA - P.O. GARIBALDI | 1278.0702 | 2 | 25.5614
6840 |  | TESTA LETTO, APPARECCHIO | ZUMTOBEL STAFF GMBH | VE-L V | DEGENZA | NEUROLOGIA - P.O. NESIMA | 1278.0702 | 2 | 25.5614
6843 |  | TESTA LETTO, APPARECCHIO | ZUMTOBEL STAFF GMBH | VE-L V | DEGENZA | NEUROLOGIA - P.O. NESIMA | 1278.0702 | 2 | 25.5614
6846 |  | TESTA LETTO, APPARECCHIO | ZUMTOBEL STAFF GMBH | VE-L V | DEGENZA | NEUROLOGIA - P.O. NESIMA | 1278.0702 | 2 | 25.5614
6847 |  | TESTA LETTO, APPARECCHIO | ZUMTOBEL STAFF GMBH | VE-L V | DEGENZA | NEUROLOGIA - P.O. NESIMA | 1278.0702 | 2 | 25.5614
6848 |  | TESTA LETTO, APPARECCHIO | ZUMTOBEL STAFF GMBH | VE-L V | DEGENZA | NEUROLOGIA - P.O. NESIMA | 1278.0702 | 2 | 25.5614
6852 |  | TESTA LETTO, APPARECCHIO | ZUMTOBEL STAFF GMBH | VE-L V | DEGENZA | NEUROLOGIA - P.O. NESIMA | 1278.0702 | 2 | 25.5614
6853 |  | TESTA LETTO, APPARECCHIO | ZUMTOBEL STAFF GMBH | VE-L V | DEGENZA | NEUROLOGIA - P.O. NESIMA | 1278.0702 | 2 | 25.5614
6857 |  | TESTA LETTO, APPARECCHIO | ZUMTOBEL STAFF GMBH | VE-L V | DEGENZA | NEUROLOGIA - P.O. NESIMA | 1278.0702 | 2 | 25.5614
6858 |  | TESTA LETTO, APPARECCHIO | ZUMTOBEL STAFF GMBH | VE-L V | DEGENZA | NEUROLOGIA - P.O. NESIMA | 1278.0702 | 2 | 25.5614
6900 |  | TESTA LETTO, APPARECCHIO | DATEX OHMEDA SRL | WING | DEGENZA | GERIATRIA - P.O. NESIMA | 1278.0702 | 2 | 25.5614
6906 | nr | TESTA LETTO, APPARECCHIO | PRODUTTORE NON RILEVABILE | . | DH | MED. INT. IN AREA CRITICA - P.O. GARIBALDI | 1278.0702 | 2 | 25.5614
6907 | nr | TESTA LETTO, APPARECCHIO | PRODUTTORE NON RILEVABILE | . | DH | MED. INT. IN AREA CRITICA - P.O. GARIBALDI | 1278.0702 | 2 | 25.5614
6957 |  | TESTA LETTO, APPARECCHIO | ZUMTOBEL STAFF GMBH | VE-L V | INFERMERIA | MEDICINA GENERALE INTERNA - P.O. NESIMA | 1278.0702 | 2 | 25.5614
6963 |  | TESTA LETTO, APPARECCHIO | ZUMTOBEL STAFF GMBH | VE-L V | DEGENZA | MEDICINA GENERALE INTERNA - P.O. NESIMA | 1278.0702 | 2 | 25.5614
6964 |  | TESTA LETTO, APPARECCHIO | ZUMTOBEL STAFF GMBH | VE-L V | DEGENZA | MEDICINA GENERALE INTERNA - P.O. NESIMA | 1278.0702 | 2 | 25.5614
6969 |  | TESTA LETTO, APPARECCHIO | ZUMTOBEL STAFF GMBH | VE-L V | DEGENZA | MEDICINA GENERALE INTERNA - P.O. NESIMA | 1278.0702 | 2 | 25.5614
6970 |  | TESTA LETTO, APPARECCHIO | ZUMTOBEL STAFF GMBH | VE-L V | DEGENZA | MEDICINA GENERALE INTERNA - P.O. NESIMA | 1278.0702 | 2 | 25.5614
6973 |  | TESTA LETTO, APPARECCHIO | ZUMTOBEL STAFF GMBH | VE-L V | DEGENZA | MEDICINA GENERALE INTERNA - P.O. NESIMA | 1278.0702 | 2 | 25.5614
6974 |  | TESTA LETTO, APPARECCHIO | ZUMTOBEL STAFF GMBH | VE-L V | DEGENZA | MEDICINA GENERALE INTERNA - P.O. NESIMA | 1278.0702 | 2 | 25.5614
6977 |  | TESTA LETTO, APPARECCHIO | ZUMTOBEL STAFF GMBH | VE-L V | DEGENZA | MEDICINA GENERALE INTERNA - P.O. NESIMA | 1278.0702 | 2 | 25.5614
6978 |  | TESTA LETTO, APPARECCHIO | ZUMTOBEL STAFF GMBH | VE-L V | DEGENZA | MEDICINA GENERALE INTERNA - P.O. NESIMA | 1278.0702 | 2 | 25.5614
6982 |  | TESTA LETTO, APPARECCHIO | ZUMTOBEL STAFF GMBH | VE-L V | DEGENZA | MEDICINA GENERALE INTERNA - P.O. NESIMA | 1278.0702 | 2 | 25.5614
6983 |  | TESTA LETTO, APPARECCHIO | ZUMTOBEL STAFF GMBH | VE-L V | DEGENZA | MEDICINA GENERALE INTERNA - P.O. NESIMA | 1278.0702 | 2 | 25.5614
6987 |  | TESTA LETTO, APPARECCHIO | ZUMTOBEL STAFF GMBH | VE-L V | DEGENZA | MEDICINA GENERALE INTERNA - P.O. NESIMA | 1278.0702 | 2 | 25.5614
6988 |  | TESTA LETTO, APPARECCHIO | ZUMTOBEL STAFF GMBH | VE-L V | DEGENZA | MEDICINA GENERALE INTERNA - P.O. NESIMA | 1278.0702 | 2 | 25.5614
7002 |  | TESTA LETTO, APPARECCHIO | ZUMTOBEL STAFF GMBH | VE-L V | DEGENZA | MEDICINA GENERALE INTERNA - P.O. NESIMA | 1278.0702 | 2 | 25.5614
7003 |  | TESTA LETTO, APPARECCHIO | ZUMTOBEL STAFF GMBH | VE-L V | DEGENZA | MEDICINA GENERALE INTERNA - P.O. NESIMA | 1278.0702 | 2 | 25.5614
7007 |  | TESTA LETTO, APPARECCHIO | ZUMTOBEL STAFF GMBH | VE-L V | DEGENZA | MEDICINA GENERALE INTERNA - P.O. NESIMA | 1278.0702 | 2 | 25.5614
7008 |  | TESTA LETTO, APPARECCHIO | ZUMTOBEL STAFF GMBH | VE-L V | DEGENZA | MEDICINA GENERALE INTERNA - P.O. NESIMA | 1278.0702 | 2 | 25.5614
7009 |  | TESTA LETTO, APPARECCHIO | ZUMTOBEL STAFF GMBH | VE-L V | DEGENZA | MEDICINA GENERALE INTERNA - P.O. NESIMA | 1278.0702 | 2 | 25.5614
7013 |  | TESTA LETTO, APPARECCHIO | ZUMTOBEL STAFF GMBH | VE-L V | DEGENZA | MEDICINA GENERALE INTERNA - P.O. NESIMA | 1278.0702 | 2 | 25.5614
7015 |  | TESTA LETTO, APPARECCHIO | ZUMTOBEL STAFF GMBH | VE-L V | DEGENZA | MEDICINA GENERALE INTERNA - P.O. NESIMA | 1278.0702 | 2 | 25.5614
7018 |  | TESTA LETTO, APPARECCHIO | ZUMTOBEL STAFF GMBH | VE-L V | DEGENZA | MEDICINA GENERALE INTERNA - P.O. NESIMA | 1278.0702 | 2 | 25.5614
7154 |  | TESTA LETTO, APPARECCHIO | TARGETTI SANKEY SPA | MODELLO CAL A | CHIR. GENERALE | CHIRURGIA GENERALE - P.O. GARIBALDI | 1278.0702 | 2 | 25.5614
7155 |  | TESTA LETTO, APPARECCHIO | TARGETTI SANKEY SPA | MODELLO CAL A | CHIR. GENERALE | CHIRURGIA GENERALE - P.O. GARIBALDI | 1278.0702 | 2 | 25.5614
7370 |  | TESTA LETTO, APPARECCHIO | ZUMTOBEL STAFF GMBH | VE-L V | DEGENZA | PEDIATRIA - P.O. NESIMA | 1278.0702 | 2 | 25.5614
7909 | / | TESTA LETTO, APPARECCHIO | ZUMTOBEL STAFF GMBH | VE-L V | DEGENZA | PEDIATRIA - P.O. NESIMA | 1278.0702 | 2 | 25.5614
7910 |  | TESTA LETTO, APPARECCHIO | ZUMTOBEL STAFF GMBH | VE-L V | DEGENZA | PEDIATRIA - P.O. NESIMA | 1278.0702 | 2 | 25.5614
8147 | 1215042 | TESTA LETTO, APPARECCHIO | BERMAN SRL | TL 3000 VERSIONE T | DEGENZA | CARDIOLOGIA-UTIC - P.O. GARIBALDI | 1278.0702 | 2 | 25.5614 | 2018-02-15
8150 | 1215041 | TESTA LETTO, APPARECCHIO | BERMAN SRL | TL 3000 VERSIONE T | DEGENZA | CARDIOLOGIA-UTIC - P.O. GARIBALDI | 1278.0702 | 2 | 25.5614 | 2018-02-15
8153 | 1215040 | TESTA LETTO, APPARECCHIO | BERMAN SRL | TL 3000 VERSIONE T | DEGENZA | CARDIOLOGIA-UTIC - P.O. GARIBALDI | 1278.0702 | 2 | 25.5614 | 2018-02-15
8156 | 1215039 | TESTA LETTO, APPARECCHIO | BERMAN SRL | TL 3000 VERSIONE T | DEGENZA | CARDIOLOGIA-UTIC - P.O. GARIBALDI | 1278.0702 | 2 | 25.5614 | 2018-02-15
8159 | 1215038 | TESTA LETTO, APPARECCHIO | BERMAN SRL | TL 3000 VERSIONE T | DEGENZA | CARDIOLOGIA-UTIC - P.O. GARIBALDI | 1278.0702 | 2 | 25.5614 | 2017-02-15
8206 |  | TESTA LETTO, APPARECCHIO | ZUMTOBEL STAFF GMBH | VE-L V | WEEK SURGERY | MEDICINA - P.O. NESIMA | 1278.0702 | 2 | 25.5614
8207 |  | TESTA LETTO, APPARECCHIO | ZUMTOBEL STAFF GMBH | VE-L V | WEEK SURGERY | MEDICINA - P.O. NESIMA | 1278.0702 | 2 | 25.5614
8600 |  | TESTA LETTO, APPARECCHIO | ZUMTOBEL STAFF GMBH | VE-L V | DEGENZA | ONCOLOGIA MEDICA - P.O. NESIMA | 1278.0702 | 2 | 25.5614
9220 | MD17-0724-001/014 | TESTA LETTO, APPARECCHIO | LM MEDICAL DIVISION SRL | OKI PLUS MD | SALA BOX PS | PRONTO SOCCORSO MCAU - P.O. GARIBALDI | 1278.0702 | 2 | 25.5614 | 2019-11-16
9221 | MD17-0724-001/007 | TESTA LETTO, APPARECCHIO | LM MEDICAL DIVISION SRL | OKI PLUS MD | SALA BOX PS | PRONTO SOCCORSO MCAU - P.O. GARIBALDI | 1278.0702 | 2 | 25.5614 | 2019-11-16
9222 | MD17-0724-001/001 | TESTA LETTO, APPARECCHIO | LM MEDICAL DIVISION SRL | OKI PLUS MD | SALA BOX PS | PRONTO SOCCORSO MCAU - P.O. GARIBALDI | 1278.0702 | 2 | 25.5614 | 2019-11-16
9223 | MD17-0724-001/013 | TESTA LETTO, APPARECCHIO | LM MEDICAL DIVISION SRL | OKI PLUS MD | SALA BOX PS | PRONTO SOCCORSO MCAU - P.O. GARIBALDI | 1278.0702 | 2 | 25.5614 | 2019-11-16
9224 | MD17-0724-001/011 | TESTA LETTO, APPARECCHIO | LM MEDICAL DIVISION SRL | OKI PLUS MD | SALA BOX PS | PRONTO SOCCORSO MCAU - P.O. GARIBALDI | 1278.0702 | 2 | 25.5614 | 2019-11-16
9225 | MD17-0724-001/004 | TESTA LETTO, APPARECCHIO | LM MEDICAL DIVISION SRL | OKI PLUS MD | SALA BOX PS | PRONTO SOCCORSO MCAU - P.O. GARIBALDI | 1278.0702 | 2 | 25.5614 | 2019-11-16
9226 | MD17-0724-001/005 | TESTA LETTO, APPARECCHIO | LM MEDICAL DIVISION SRL | OKI PLUS MD | SALA BOX PS | PRONTO SOCCORSO MCAU - P.O. GARIBALDI | 1278.0702 | 2 | 25.5614 | 2019-11-16
9227 | MD17-0724-001/012 | TESTA LETTO, APPARECCHIO | LM MEDICAL DIVISION SRL | OKI PLUS MD | SALA BOX PS | PRONTO SOCCORSO MCAU - P.O. GARIBALDI | 1278.0702 | 2 | 25.5614 | 2019-11-16
9228 | MD17-0724-001/002 | TESTA LETTO, APPARECCHIO | LM MEDICAL DIVISION SRL | OKI PLUS MD | SALA BOX PS | PRONTO SOCCORSO MCAU - P.O. GARIBALDI | 1278.0702 | 2 | 25.5614 | 2019-11-16
9229 | MD17-0724-001/003 | TESTA LETTO, APPARECCHIO | LM MEDICAL DIVISION SRL | OKI PLUS MD | SALA BOX PS | PRONTO SOCCORSO MCAU - P.O. GARIBALDI | 1278.0702 | 2 | 25.5614 | 2019-11-16
9230 | MD17-0724-001/016 | TESTA LETTO, APPARECCHIO | LM MEDICAL DIVISION SRL | OKI PLUS MD | SALA BOX PS | PRONTO SOCCORSO MCAU - P.O. GARIBALDI | 1278.0702 | 2 | 25.5614 | 2019-11-16
9231 | MD17-0724-001/006 | TESTA LETTO, APPARECCHIO | LM MEDICAL DIVISION SRL | OKI PLUS MD | SALA BOX PS | PRONTO SOCCORSO MCAU - P.O. GARIBALDI | 1278.0702 | 2 | 25.5614 | 2019-11-16
9232 | MD17-0724-001/017 | TESTA LETTO, APPARECCHIO | LM MEDICAL DIVISION SRL | OKI PLUS MD | SALA BOX PS | PRONTO SOCCORSO MCAU - P.O. GARIBALDI | 1278.0702 | 2 | 25.5614 | 2019-11-16
9233 | MD17-0724-001/015 | TESTA LETTO, APPARECCHIO | LM MEDICAL DIVISION SRL | OKI PLUS MD | SALA BOX PS | PRONTO SOCCORSO MCAU - P.O. GARIBALDI | 1278.0702 | 2 | 25.5614 | 2019-11-16
9234 | MD17-0724-001/008 | TESTA LETTO, APPARECCHIO | LM MEDICAL DIVISION SRL | OKI PLUS MD | SALA BOX PS | PRONTO SOCCORSO MCAU - P.O. GARIBALDI | 1278.0702 | 2 | 25.5614 | 2019-11-16
9235 | MD17-0724-001/010 | TESTA LETTO, APPARECCHIO | LM MEDICAL DIVISION SRL | OKI PLUS MD | SALA BOX PS | PRONTO SOCCORSO MCAU - P.O. GARIBALDI | 1278.0702 | 2 | 25.5614 | 2019-11-16
9236 | MD17-0724-001/009 | TESTA LETTO, APPARECCHIO | LM MEDICAL DIVISION SRL | OKI PLUS MD | SALA BOX PS | PRONTO SOCCORSO MCAU - P.O. GARIBALDI | 1278.0702 | 2 | 25.5614 | 2019-11-16
9237 | MD17-0724-001/018 | TESTA LETTO, APPARECCHIO | LM MEDICAL DIVISION SRL | OKI PLUS MD | SALA BOX PS | PRONTO SOCCORSO MCAU - P.O. GARIBALDI | 1278.0702 | 2 | 25.5614 | 2019-11-16
9784 | MD17-0724-002/008 | TESTA LETTO, APPARECCHIO | LM MEDICAL DIVISION SRL | OKI PLUS LG | DEGENZA | HOSPICE CURE PALLIATIVE - P.O. NESIMA | 1278.0702 | 2 | 25.5614 | 2020-03-16
9785 | MD17-0724-002/003 | TESTA LETTO, APPARECCHIO | LM MEDICAL DIVISION SRL | OKI PLUS LG | DEGENZA | HOSPICE CURE PALLIATIVE - P.O. NESIMA | 1278.0702 | 2 | 25.5614 | 2020-03-16
9786 | MD17-0724-002/001 | TESTA LETTO, APPARECCHIO | LM MEDICAL DIVISION SRL | OKI PLUS LG | DEGENZA | HOSPICE CURE PALLIATIVE - P.O. NESIMA | 1278.0702 | 2 | 25.5614 | 2020-03-16
9791 | MD17-0724-002/004 | TESTA LETTO, APPARECCHIO | LM MEDICAL DIVISION SRL | OKI PLUS LG | AMBULATORIO CARDIOLOGIA | CARDIOLOGIA-UTIC - P.O. GARIBALDI | 1278.0702 | 2 | 25.5614 | 2021-05-07
9792 | MD17-0724-002/007 | TESTA LETTO, APPARECCHIO | LM MEDICAL DIVISION SRL | OKI PLUS LG | AMBULATORIO CARDIOLOGIA | CARDIOLOGIA-UTIC - P.O. GARIBALDI | 1278.0702 | 2 | 25.5614 | 2021-05-07
9793 | MD17-0724-002/005 | TESTA LETTO, APPARECCHIO | LM MEDICAL DIVISION SRL | OKI PLUS LG | AMBULATORIO CARDIOLOGIA | CARDIOLOGIA-UTIC - P.O. GARIBALDI | 1278.0702 | 2 | 25.5614 | 2021-05-07
9794 | MD17-0724-002/006 | TESTA LETTO, APPARECCHIO | LM MEDICAL DIVISION SRL | OKI PLUS LG | AMBULATORIO CARDIOLOGIA | CARDIOLOGIA-UTIC - P.O. GARIBALDI | 1278.0702 | 2 | 25.5614 | 2021-05-07
9795 | MD17-0724-002/002 | TESTA LETTO, APPARECCHIO | LM MEDICAL DIVISION SRL | OKI PLUS LG | AMBULATORIO CARDIOLOGIA | CARDIOLOGIA-UTIC - P.O. GARIBALDI | 1278.0702 | 2 | 25.5614 | 2021-05-07
10642 | OV15/558-001 | TESTA LETTO, APPARECCHIO | SOSTEL SPA TELECOMUNICAZIONI | SERIE KABEL WINCH | SEMIINTENSIVA PNEUMOLOGIA COVID | PNEUMOLOGIA | 1278.0702 | 2 | 25.5614
10643 | OV15/558-007 | TESTA LETTO, APPARECCHIO | SOSTEL SPA TELECOMUNICAZIONI | KABEL TWIN | SEMIINTENSIVA PNEUMOLOGIA COVID | PNEUMOLOGIA | 1278.0702 | 2 | 25.5614
10644 | OV15/558-003 | TESTA LETTO, APPARECCHIO | SOSTEL SPA TELECOMUNICAZIONI | KABEL TWIN | SEMIINTENSIVA PNEUMOLOGIA COVID | PNEUMOLOGIA | 1278.0702 | 2 | 25.5614
10645 | OV15/558-006 | TESTA LETTO, APPARECCHIO | SOSTEL SPA TELECOMUNICAZIONI | KABEL TWIN | SEMIINTENSIVA PNEUMOLOGIA COVID | PNEUMOLOGIA | 1278.0702 | 2 | 25.5614
10646 | OV15/558-004 | TESTA LETTO, APPARECCHIO | SOSTEL SPA TELECOMUNICAZIONI | KABEL TWIN | SEMIINTENSIVA PNEUMOLOGIA COVID | PNEUMOLOGIA | 1278.0702 | 2 | 25.5614
10647 | OV15/558-0058 | TESTA LETTO, APPARECCHIO | SOSTEL SPA TELECOMUNICAZIONI | KABEL TWIN | SEMIINTENSIVA PNEUMOLOGIA COVID | PNEUMOLOGIA | 1278.0702 | 2 | 25.5614
10648 | OV15/558-002 | TESTA LETTO, APPARECCHIO | SOSTEL SPA TELECOMUNICAZIONI | KABEL TWIN | SEMIINTENSIVA PNEUMOLOGIA COVID | PNEUMOLOGIA | 1278.0702 | 2 | 25.5614
10649 | OV15/558-005 | TESTA LETTO, APPARECCHIO | SOSTEL SPA TELECOMUNICAZIONI | KABEL TWIN | SEMIINTENSIVA PNEUMOLOGIA COVID | PNEUMOLOGIA | 1278.0702 | 2 | 25.5614
2717 | 61746-IE | TESTINA INIETTORE PER ANGIOGRAFIA | PRODUTTORE NON RILEVABILE | . | ANGIOGRAFIA INTERVENTISTICA | RADIOLOGIA - P.O. GARIBALDI | 18694.1215 | 2 | 373.8824
205 |  | TESTINA PER ELETTROENCEFALOGRAFO | MICROMED SRL | FC 1 | AMBULATORIO NEUROLOGIA STANZA 18 | NEUROLOGIA - P.O. GARIBALDI | 7444.5108 | 2 | 148.8902
824 | NC030747 | TESTINA PER ELETTROENCEFALOGRAFO | VIASYS HEALTHCARE INC NEUROCARE | C64 | DEPOSITO | ANESTESIA E RIANIMAZIONE - P.O. NESIMA | 7444.5108 | 2 | 148.8902
7666 | 12294 | TESTINA PER ELETTROENCEFALOGRAFO | PRODUTTORE NON RILEVABILE | . | AMBULATORIO | PEDIATRIA - P.O. NESIMA | 7444.5108 | 2 | 148.8902 | 2015-12-16
3627 | 7745 | TOMOGRAFO A COERENZA OTTICA | HUMPHREY INSTRUMENTS INC | VISANTE OCT | AMB ORTOTTICA | OCULISTICA - P.O. NESIMA | 54940.4768 | 12 | 6592.8572
3716 | HRT3-05281 | TOMOGRAFO A COERENZA OTTICA | HEIDELBERG ENGINEERING GMBH | HRT III | AMB VISITA H | OCULISTICA - P.O. NESIMA | 54940.4768 | 12 | 6592.8572
3797 | 3000-4773 | TOMOGRAFO A COERENZA OTTICA | HUMPHREY INSTRUMENTS INC | OCT | AMB REPARTO | OCULISTICA - P.O. NESIMA | 54940.4768 | 12 | 6592.8572
8796 | 5000-7568 | TOMOGRAFO A COERENZA OTTICA | ZEISS CARL | CIRRUS HD OCT 500 | AMB REPARTO | OCULISTICA - P.O. NESIMA | 54940.4768 | 12 | 6592.8572 | 2019-03-02
208 | 7188 | TOMOGRAFO A RISONANZA MAGNETICA | ESAOTE SPA | S SCAN | RISONANZA MAGNETICA | RADIOLOGIA - P.O. GARIBALDI | 200000 | 12 | 24000
1491 | B5381813 | TOMOGRAFO A RISONANZA MAGNETICA | GE MEDICAL SYSTEMS | SIGNA EXCITE HD 1.5T | RADIOLOGIA | RADIOLOGIA - P.O. NESIMA | 400000 | 12 | 48000
4061 | 41086 | TOMOGRAFO A RISONANZA MAGNETICA | PHILIPS MEDICAL SYSTEMS | INGENIA 1.5T | RISONANZA MAGNETICA | RADIOLOGIA - P.O. GARIBALDI | 400000 | 12 | 48000
100 | 1019354007 | TOMOGRAFO ASSIALE COMPUTERIZZATO | SIEMENS AG | SOMATOM DEFINITION AS | TAC 1 | RADIOLOGIA - P.O. NESIMA | 350000 | 12 | 42000
1153 | B5381832 | TOMOGRAFO ASSIALE COMPUTERIZZATO | GE MEDICAL SYSTEMS | CT LIGHTSPEED PLUS | SALA TAC | RADIOTERAPIA - P.O. NESIMA | 350000 | 12 | 42000
4045 | A5364454 | TOMOGRAFO ASSIALE COMPUTERIZZATO | GE MEDICAL SYSTEMS | CT OPTIMA 660 | TAC | RADIOLOGIA - P.O. GARIBALDI | 350000 | 12 | 42000
10918 | 32350 | TOMOGRAFO ASSIALE COMPUTERIZZATO | PHILIPS MEDICAL SYSTEMS | INGENUITY ELITE 128 | TAC | RADIOLOGIA DI P.S. - P.O. GARIBALDI | 350000 | 12 | 42000 | 2021-01-21
3685 | 50730133 | TONOMETRO | ZIEMER OPHTHALMIC SYSTEMS AG | PASCAL DYNAMIC CONTUOR TONOMETER | AMB VISITA B | OCULISTICA - P.O. NESIMA | 2456.025 | 2 | 49.1205
7272 | 27772 | TONOMETRO | HAAG STREIT AG | AT 900 | AMB. OCULISTICA 2 | OCULISTICA - P.O. NESIMA | 2456.025 | 2 | 49.1205
10973 | 109094 | TONOMETRO | HAAG STREIT AG | AT 900 | AMB. OCULISTICA 2 | OCULISTICA - P.O. NESIMA | 2456.025 | 2 | 49.1205
12117 | 2180078 | TONOMETRO | HAAG STREIT AG | AT 900 | AMB. OCULISTICA 2 | OCULISTICA - P.O. NESIMA | 2456.025 | 2 | 49.1205
13016 | 21010307 | TONOMETRO | CSO COSTRUZIONI STRUMENTI OFTALMICI SRL | F 900 | AMB. OCULISTICA 2 | OCULISTICA - P.O. NESIMA | 2456.025 | 2 | 49.1205 | 2023-04-01
13017 | 21010304 | TONOMETRO | CSO COSTRUZIONI STRUMENTI OFTALMICI SRL | F 900 | AMB. OCULISTICA 2 | OCULISTICA - P.O. NESIMA | 2456.025 | 2 | 49.1205 | 2023-04-01
13018 | 21010305 | TONOMETRO | CSO COSTRUZIONI STRUMENTI OFTALMICI SRL | F 900 | AMB. OCULISTICA 2 | OCULISTICA - P.O. NESIMA | 2456.025 | 2 | 49.1205 | 2023-04-01
13019 | 21010303 | TONOMETRO | CSO COSTRUZIONI STRUMENTI OFTALMICI SRL | F 900 | AMB. OCULISTICA 2 | OCULISTICA - P.O. NESIMA | 2456.025 | 2 | 49.1205 | 2023-04-01
13020 | 21010306 | TONOMETRO | CSO COSTRUZIONI STRUMENTI OFTALMICI SRL | F 900 | AMB. OCULISTICA 2 | OCULISTICA - P.O. NESIMA | 2456.025 | 2 | 49.1205 | 2023-04-01
13021 | 21010301 | TONOMETRO | CSO COSTRUZIONI STRUMENTI OFTALMICI SRL | F 900 | AMB. OCULISTICA 2 | OCULISTICA - P.O. NESIMA | 2456.025 | 2 | 49.1205 | 2023-04-01
13022 | 21010302 | TONOMETRO | CSO COSTRUZIONI STRUMENTI OFTALMICI SRL | F 900 | AMB. OCULISTICA 2 | OCULISTICA - P.O. NESIMA | 2456.025 | 2 | 49.1205 | 2023-04-01
157 | 12051532C | TOPOGRAFO CORNEALE COMPUTERIZZATO | BAUSCH & LOMB INC | ORBSCAN II Z | AMBULATORIO G | OCULISTICA - P.O. NESIMA | 16500 | 3 | 495
3650 | 11000 | TOPOGRAFO CORNEALE COMPUTERIZZATO | NIDEK CO LTD | OPD SCAN ARK 10000 | AMB ARGON JAG LASER | AMBULATORI - P.O. NESIMA | 16500 | 3 | 495
6353 | V039646 | TRANSILLUMINATORE | VILBER LOURMAT | TCX 20 M | LAB MEDICINA MOLECOLARE | MEDICINA - P.O. NESIMA | 1279.6323 | 2 | 25.5926
8289 | 13100183 | TRANSILLUMINATORE | VILBER LOURMAT | ECX F20 M | AMBULATORIO CITOGENETICA PIANO 1 | AMBULATORI - P.O. NESIMA | 1279.6323 | 2 | 25.5926
8711 | 5899/16 | TRAPANO LASER PER OVOCITI | RESEARCH INSTRUMENTS LTD | SATURN 5 LASER SYSTEM | LAB CPMA | PROCREAZIONE MEDICALMENTE ASSISTITA | 20000 | 2 | 400 | 2018-12-05
8712 | 8914 | TRAPANO LASER PER OVOCITI | RESEARCH INSTRUMENTS LTD | SATURN 5 LASER SYSTEM | LAB CPMA | PROCREAZIONE MEDICALMENTE ASSISTITA | 20000 | 2 | 400 | 2018-12-05
2760 | 6735 | TRAPANO ORTOPEDICO | AESCULAP AG & CO KG | ELAN E | SALA OPERATORIA | NEUROCHIRURGIA TRAUMATOLOGICA - P.O. GARIBALDI | 8781.0581 | 6 | 526.8635
3403 | 1739 | TRAPANO ORTOPEDICO | AESCULAP AG & CO KG | GA 205 | SALA OPERATORIA | NEUROCHIRURGIA TRAUMATOLOGICA - P.O. GARIBALDI | 8781.0581 | 6 | 526.8635
3617 | 5819 | TRAPANO ORTOPEDICO | CONMED LINVATEC CORP | C 9800 APEX UNIVERSAL DRIVE CONSOLE | COMPLESSO OPERATORIO CENTRALE | BLOCCO OPERATORIO CENTRALE - P.O. NESIMA | 8781.0581 | 6 | 526.8635
4857 | 236 | TRAPANO ORTOPEDICO | AESCULAP AG & CO KG | GA 671 ACCULAN 3TI | STERILIZZAZIONE BLOCCO OP. | ORTOPEDIA E TRAUMATOLOGIA - P.O. GARIBALDI | 8781.0581 | 6 | 526.8635
4858 | 3408 | TRAPANO ORTOPEDICO | AESCULAP AG & CO KG | GA 620 D ACCULAN | STERILIZZAZIONE BLOCCO OP. | ORTOPEDIA E TRAUMATOLOGIA - P.O. GARIBALDI | 8781.0581 | 6 | 526.8635
4859 | 2269 | TRAPANO ORTOPEDICO | AESCULAP AG & CO KG | GA 620 D ACCULAN | STERILIZZAZIONE BLOCCO OP. | ORTOPEDIA E TRAUMATOLOGIA - P.O. GARIBALDI | 8781.0581 | 6 | 526.8635
4860 | 2539 | TRAPANO ORTOPEDICO | AESCULAP AG & CO KG | GA 437 COMFORT | STERILIZZAZIONE BLOCCO OP. | ORTOPEDIA E TRAUMATOLOGIA - P.O. GARIBALDI | 8781.0581 | 6 | 526.8635
4893 | 211 | TRAPANO ORTOPEDICO | AESCULAP AG & CO KG | GA 671 ACCULAN 3TI | STERILIZZAZIONE BLOCCO OP. | ORTOPEDIA E TRAUMATOLOGIA - P.O. GARIBALDI | 8781.0581 | 6 | 526.8635
4894 |  | TRAPANO ORTOPEDICO | SYNTHES STRATEC | TRS | STERILIZZAZIONE BLOCCO OP. | ORTOPEDIA E TRAUMATOLOGIA - P.O. GARIBALDI | 8781.0581 | 6 | 526.8635
4895 |  | TRAPANO ORTOPEDICO | SYNTHES SAS | 511.11 | STERILIZZAZIONE BLOCCO OP. | ORTOPEDIA E TRAUMATOLOGIA - P.O. GARIBALDI | 8781.0581 | 6 | 526.8635
7675 | 5689 | TRAPANO ORTOPEDICO | AESCULAP AG & CO KG | GA672 ACCULAN 3TI ALESATORE - DRIL | COMPLESSO OPERATORIO CENTRALE | BLOCCO OPERATORIO CENTRALE - P.O. NESIMA | 8781.0581 | 6 | 526.8635 | 2016-12-21
7676 | 5711 | TRAPANO ORTOPEDICO | AESCULAP AG & CO KG | GA672 ACCULAN 3TI ALESATORE - DRIL | COMPLESSO OPERATORIO CENTRALE | BLOCCO OPERATORIO CENTRALE - P.O. NESIMA | 8781.0581 | 6 | 526.8635 | 2016-12-21
7687 | 5712 | TRAPANO ORTOPEDICO | AESCULAP AG & CO KG | GA 670 ACCULAN 3TI | BLOCCO OPERATORIO ORTOPEDIA | ORTOPEDIA E TRAUMATOLOGIA - P.O. GARIBALDI | 8781.0581 | 6 | 526.8635 | 2016-12-21
7688 | 5713 | TRAPANO ORTOPEDICO | AESCULAP AG & CO KG | GA 670 ACCULAN 3TI | BLOCCO OPERATORIO ORTOPEDIA | ORTOPEDIA E TRAUMATOLOGIA - P.O. GARIBALDI | 8781.0581 | 6 | 526.8635 | 2016-12-21
7969 | 5080 | TRAPANO ORTOPEDICO | SYNTHES STRATEC | NON SPECIFICATO | SALA OP. 1 | ORTOPEDIA E TRAUMATOLOGIA - P.O. GARIBALDI | 8781.0581 | 6 | 526.8635
7970 | 3215 | TRAPANO ORTOPEDICO | AESCULAP AG & CO KG | GA672 ACCULAN 3TI ALESATORE - DRIL | SALA OP. 1 | ORTOPEDIA E TRAUMATOLOGIA - P.O. GARIBALDI | 8781.0581 | 6 | 526.8635
8295 | 3204 | TRAPANO ORTOPEDICO | AESCULAP AG & CO KG | GA672 ACCULAN 3TI ALESATORE - DRIL | SALA OP.10 | BLOCCO OPERATORIO CENTRALE - P.O. NESIMA | 8781.0581 | 6 | 526.8635
8296 | 5233 | TRAPANO ORTOPEDICO | SYNTHES STRATEC | 05 001 201 TRS | SALA OPERATORIA N°1-CH. D'URGENZA | CHIRURGIA D'URGENZA - P.O. GARIBALDI | 8781.0581 | 6 | 526.8635
8310 | 6816 | TRAPANO ORTOPEDICO | SYNTHES STRATEC | 05 001 201 TRS | BLOCCO OPERATORIO | ORTOPEDIA E TRAUMATOLOGIA - P.O. GARIBALDI | 8781.0581 | 6 | 526.8635
8394 | 1534 | TRAPANO ORTOPEDICO | AESCULAP AG & CO KG | GA672 ACCULAN 3TI ALESATORE - DRIL | SALA OP. 1 | ORTOPEDIA E TRAUMATOLOGIA - P.O. GARIBALDI | 8781.0581 | 6 | 526.8635
9469 | 10205 | TRAPANO ORTOPEDICO | SYNTHES STRATEC | 532.101 COLIBRI II | STERILIZZAZIONE BLOCCO OP. | ORTOPEDIA E TRAUMATOLOGIA - P.O. GARIBALDI | 8781.0581 | 6 | 526.8635
10813 | 2970 | TRAPANO ORTOPEDICO | SYNTHES STRATEC | 532.101 COLIBRI II | SALA OPERATORIA NEUROCHIRURGIA | NEUROCHIRURGIA TRAUMATOLOGICA - P.O. GARIBALDI | 8781.0581 | 6 | 526.8635
11126 | 479909 | TRAPANO ORTOPEDICO | HALL SURGICAL DIV ZIMMER INC | 89-8507-400-00 UNIVERSAL POWER SYSTEM | INFERMERIA | ORTOPEDIA - P.O.NESIMA | 8781.0581 | 6 | 526.8635 | 2022-07-20
11127 | 473933 | TRAPANO ORTOPEDICO | HALL SURGICAL DIV ZIMMER INC | 89-8507-400-00 UNIVERSAL POWER SYSTEM | INFERMERIA | ORTOPEDIA - P.O.NESIMA | 8781.0581 | 6 | 526.8635 | 2022-07-20
8267 | OX1217 | TRAPANO OTOLOGICO | STORZ KARL GMBH & CO KG | 40701620-1 UNIDRIVE S III ENT | MEDICHERIA | OTORINOLARINGOIATRIA - P.O. NESIMA | 2690 | 3 | 80.7 | 2018-03-23
2803 | 2039 | TRAPANO PER NEUROCHIRURGIA | AESCULAP AG & CO KG | GA 740 R | SALA OPERATORIA | NEUROCHIRURGIA TRAUMATOLOGICA - P.O. GARIBALDI | 11405.7263 | 3 | 342.1718
2804 | 363 | TRAPANO PER NEUROCHIRURGIA | AESCULAP AG & CO KG | GA 740 | SALA OPERATORIA | NEUROCHIRURGIA TRAUMATOLOGICA - P.O. GARIBALDI | 11405.7263 | 3 | 342.1718
2805 | 1232 | TRAPANO PER NEUROCHIRURGIA | AESCULAP AG & CO KG | GA 522 R | SALA OPERATORIA | NEUROCHIRURGIA TRAUMATOLOGICA - P.O. GARIBALDI | 11405.7263 | 3 | 342.1718
3404 | 2209 | TRAPANO PER NEUROCHIRURGIA | AESCULAP AG & CO KG | GA 200 AIRLAN | SALA OPERATORIA | NEUROCHIRURGIA TRAUMATOLOGICA - P.O. GARIBALDI | 11405.7263 | 3 | 342.1718
3405 | 1302 | TRAPANO PER NEUROCHIRURGIA | PRODUTTORE NON RILEVABILE | . | SALA OPERATORIA | NEUROCHIRURGIA TRAUMATOLOGICA - P.O. GARIBALDI | 11405.7263 | 3 | 342.1718
138 |  | TRASFORMATORE D'ISOLAMENTO PER SISTEMI ELETTROMEDICALI | PRODUTTORE NON RILEVABILE | . | AMB ECOGRAFIA | RADIODIAGNOSTICA SENOLOGICA - P.O. NESIMA | 1000 | 2 | 20
1079 | 32 | TRASFORMATORE D'ISOLAMENTO PER SISTEMI ELETTROMEDICALI | OPTOS | IR 2KW | SALA 2 | B. OP. OCULISTICA - P.O. NESIMA | 1000 | 2 | 20
1749 | 65301995 | TRASFORMATORE D'ISOLAMENTO PER SISTEMI ELETTROMEDICALI | VIASYS HEALTHCARE CORP | ISOLATION-TRASFORMER | AMB PNEUMOLOGIA | AMBULATORI - P.O. NESIMA | 1000 | 2 | 20
2315 | 1131179636SB-0347430 | TRASFORMATORE D'ISOLAMENTO PER SISTEMI ELETTROMEDICALI | K-FACTOR | TMIB 179 | SALA OP. 5 | BLOCCO OPERATORIO CENTRALE - P.O. NESIMA | 1000 | 2 | 20
2808 | 0.100.811.9 | TRASFORMATORE D'ISOLAMENTO PER SISTEMI ELETTROMEDICALI | KNURR | ALS158230 | SALA OPERATORIA N°1-CH. D'URGENZA | CHIRURGIA D'URGENZA - P.O. GARIBALDI | 1000 | 2 | 20
3412 |  | TRASFORMATORE D'ISOLAMENTO PER SISTEMI ELETTROMEDICALI | POWERVAR | POWERVAR 2.0 | LAB. MICROBIOLOGIA | LABORATORIO ANALISI - P.O. GARIBALDI | 1000 | 2 | 20
3413 |  | TRASFORMATORE D'ISOLAMENTO PER SISTEMI ELETTROMEDICALI | ROCOMA | TI 10005 | LAB. MICROBIOLOGIA | LABORATORIO ANALISI - P.O. GARIBALDI | 1000 | 2 | 20
3741 | 880261 | TRASFORMATORE D'ISOLAMENTO PER SISTEMI ELETTROMEDICALI | ZEISS CARL | 1203-777 | AMB REPARTO | OCULISTICA - P.O. NESIMA | 1000 | 2 | 20
3794 |  | TRASFORMATORE D'ISOLAMENTO PER SISTEMI ELETTROMEDICALI | PRODUTTORE NON RILEVABILE | . | AMB REPARTO | OCULISTICA - P.O. NESIMA | 1000 | 2 | 20
6096 | 6202101-0630031 | TRASFORMATORE D'ISOLAMENTO PER SISTEMI ELETTROMEDICALI | POWERVAR | POWERVAR 2.0 | AMBULTORIO 4 - PIANO -1 | MEDICINA INTERNA ORDINARIA - P.O. GARIBALDI | 1000 | 2 | 20
7742 | CN1518-0045 | TRASFORMATORE D'ISOLAMENTO PER SISTEMI ELETTROMEDICALI | PRODUTTORE NON RILEVABILE | . | CARDIOLOGIA PEDIATRICA | CARDIOLOGIA PEDIATRICA - P.O. NESIMA | 1000 | 2 | 20 | 2018-02-15
8210 | 2737 | TRASFORMATORE D'ISOLAMENTO PER SISTEMI ELETTROMEDICALI | EB NEURO | GP (B970 0041 000) | RIANIMAZIONE - P.O. GARIBALDI | RIANIMAZIONE - P.O. GARIBALDI | 1000 | 2 | 20 | 2017-01-19
8214 | 2724 | TRASFORMATORE D'ISOLAMENTO PER SISTEMI ELETTROMEDICALI | EB NEURO | GP (B970 0041 000) | AMB DI REPARTO | HOSPICE MALATTIE INFETTIVE - P.O. NESIMA | 1000 | 2 | 20 | 2017-01-19
8217 | 2736 | TRASFORMATORE D'ISOLAMENTO PER SISTEMI ELETTROMEDICALI | EB NEURO | GP (B970 0041 000) | RIANIMAZIONE ADULTI | ANESTESIA E RIANIMAZIONE - P.O. NESIMA | 1000 | 2 | 20 | 2017-01-19
8798 | 3IC-011773 | TRASFORMATORE D'ISOLAMENTO PER SISTEMI ELETTROMEDICALI | REO LTD | REOMED 1500 | AMB REPARTO | OCULISTICA - P.O. NESIMA | 1000 | 2 | 20 | 2019-03-02
8819 | M21608650 | TRASFORMATORE D'ISOLAMENTO PER SISTEMI ELETTROMEDICALI | K FACTOR | TMI B 179 | AMBULATORIO | REUMATOLOGIA - P.O. GARIBALDI | 1000 | 2 | 20 | 2019-03-16
9140 | 31C012036 | TRASFORMATORE D'ISOLAMENTO PER SISTEMI ELETTROMEDICALI | REO LTD | REOMED 1500 | SMALTIMENTO RIFUTI RADIOATTIVI | MEDICINA NUCLEARE - P.O. NESIMA | 1000 | 2 | 20 | 2019-01-08
9735 | NR | TRASFORMATORE D'ISOLAMENTO PER SISTEMI ELETTROMEDICALI | PRODUTTORE NON RILEVABILE | . | AMBULATORIO 1 OTORINO PIANO 1 | AMBULATORI - P.O. NESIMA | 1000 | 2 | 20 | 2020-02-12
9757 | 1741 | TRASFORMATORE D'ISOLAMENTO PER SISTEMI ELETTROMEDICALI | NORATEL AG | IMED 1000 | AMBULATORIO HOLTER-TILT TEST | CARDIOLOGIA - P.O. GARIBALDI | 1000 | 2 | 20 | 2020-02-15
9764 | 3163 | TRASFORMATORE D'ISOLAMENTO PER SISTEMI ELETTROMEDICALI | PRODUTTORE NON RILEVABILE | . | AMBULATORIO ECOCARDIOGRAFIA | CARDIOLOGIA - P.O. GARIBALDI | 1000 | 2 | 20 | 2020-02-16
10338 |  | TRASFORMATORE D'ISOLAMENTO PER SISTEMI ELETTROMEDICALI | PRODUTTORE NON RILEVABILE | . | AMBULATORIO 1 OTORINO PIANO 1 | AMBULATORI - P.O. NESIMA | 1000 | 2 | 20 | 2020-09-17
10396 | 15847 | TRASFORMATORE D'ISOLAMENTO PER SISTEMI ELETTROMEDICALI | REO LTD | REO-MED 1000 | SALA OP. 2 | BLOCCO OPERATORIO CENTRALE - P.O. NESIMA | 1000 | 2 | 20 | 2020-09-20
10977 | 31C020525 | TRASFORMATORE D'ISOLAMENTO PER SISTEMI ELETTROMEDICALI | REO LTD | REOMED 1500 | AMB REPARTO | OCULISTICA - P.O. NESIMA | 1000 | 2 | 20 | 2021-02-11
11171 | 3IC022227 | TRASFORMATORE D'ISOLAMENTO PER SISTEMI ELETTROMEDICALI | PRODUTTORE NON RILEVABILE | REOMED 600 | AMBULATORIO | UTIN NEONATOLOGIA - P.O. NESIMA | 1000 | 2 | 20 | 2021-08-25
11175 | 3IC022018 | TRASFORMATORE D'ISOLAMENTO PER SISTEMI ELETTROMEDICALI | PRODUTTORE NON RILEVABILE | REOMED 600 | AMBULATORIO | UTIN NEONATOLOGIA - P.O. NESIMA | 1000 | 2 | 20 | 2021-08-25
11179 | 3IC022210 | TRASFORMATORE D'ISOLAMENTO PER SISTEMI ELETTROMEDICALI | PRODUTTORE NON RILEVABILE | REOMED 600 | TAC 1 | RADIOLOGIA - P.O. NESIMA | 1000 | 2 | 20 | 2020-08-25
11183 | 3IC022231 | TRASFORMATORE D'ISOLAMENTO PER SISTEMI ELETTROMEDICALI | PRODUTTORE NON RILEVABILE | REOMED 600 | AMBULATORIO G ENDOCRINOLOGIA | ENDOCRINOLOGIA - P.O. NESIMA | 1000 | 2 | 20 | 2021-08-25
11187 | 3IC022212 | TRASFORMATORE D'ISOLAMENTO PER SISTEMI ELETTROMEDICALI | PRODUTTORE NON RILEVABILE | REOMED 600 | AMBULATORIO G ENDOCRINOLOGIA | ENDOCRINOLOGIA - P.O. NESIMA | 1000 | 2 | 20 | 2021-08-25
11191 | 3IC022219 | TRASFORMATORE D'ISOLAMENTO PER SISTEMI ELETTROMEDICALI | PRODUTTORE NON RILEVABILE | REOMED 600 | INFERMERIA | EPATOLOGIA - P.O. NESIMA | 1000 | 2 | 20 | 2021-08-25
11195 | 3IC022213 | TRASFORMATORE D'ISOLAMENTO PER SISTEMI ELETTROMEDICALI | PRODUTTORE NON RILEVABILE | REOMED 600 | AMBULATORIO DI REPARTO | MAL. APPARATO RESPIRATORIO - P.O. NESIMA | 1000 | 2 | 20 | 2021-08-25
11199 | 3IC022209 | TRASFORMATORE D'ISOLAMENTO PER SISTEMI ELETTROMEDICALI | PRODUTTORE NON RILEVABILE | REOMED 600 | SALA DIALISI | NEFROLOGIA E DIALISI - P.O. NESIMA | 1000 | 2 | 20 | 2021-08-25
11203 | 3IC022211 | TRASFORMATORE D'ISOLAMENTO PER SISTEMI ELETTROMEDICALI | PRODUTTORE NON RILEVABILE | REOMED 600 | DEGENZA | GERIATRIA - P.O. NESIMA | 1000 | 2 | 20 | 2021-08-25
11207 | 3IC022216 | TRASFORMATORE D'ISOLAMENTO PER SISTEMI ELETTROMEDICALI | PRODUTTORE NON RILEVABILE | REOMED 600 | ECOGRAFIA 1 | RADIOLOGIA - P.O. GARIBALDI | 1000 | 2 | 20 | 2021-08-26
11211 | 3IC022208 | TRASFORMATORE D'ISOLAMENTO PER SISTEMI ELETTROMEDICALI | PRODUTTORE NON RILEVABILE | REOMED 600 | BLOCCO OPERATORIO CHIRURGIA | CHIRURGIA GENERALE - P.O. GARIBALDI | 1000 | 2 | 20 | 2021-08-26
13035 | 2020-03-01 | TRASFORMATORE D'ISOLAMENTO PER SISTEMI ELETTROMEDICALI | PRODUTTORE NON RILEVABILE | . | RADIOLOGIA | RADIOLOGIA - P.O. NESIMA | 1000 | 2 | 20 | 2022-05-04
9476 | 216C877002190 | TRASMETTITORE VIDEO SENZA FILI ( WIRELESS ) | PRODUTTORE NON RILEVABILE | . | SALA BOX PS | PRONTO SOCCORSO MCAU - P.O. GARIBALDI | 2500 | 2 | 50 | 2018-12-06
1367 | ADCP 5259 | TRASMISSIONE ED ARCHIVIAZIONE DI BIOIMMAGINI, SISTEMA PER | GE MEDICAL SYSTEMS | CENTRICITY PACS | DIAGNOSTICA 2 ST. 6B | RADIOLOGIA - P.O. NESIMA | 30000 | 2 | 600
8389 | 52204882 | TRASPORTO MATERIALE ORGANICO, APPARECCHIO PER IL | WAECO INTERNATIONAL GMBH | CF 60 | CONGELATORI | IMMUNOEMAT . E MED.TRASFUS. -P.O.GARIBALDI | 2546 | 2 | 50.92
8390 | 52204859 | TRASPORTO MATERIALE ORGANICO, APPARECCHIO PER IL | WAECO INTERNATIONAL GMBH | CF 60 | CONGELATORI | IMMUNOEMAT . E MED.TRASFUS. -P.O.GARIBALDI | 2546 | 2 | 50.92
10471 | 82803984 | TRASPORTO MATERIALE ORGANICO, APPARECCHIO PER IL | WAECO INTERNATIONAL GMBH | CF 50 | AMBULANZA CP843HT/CP824ND | DIR. SANITARIA - P.O. GARIBALDI | 2546 | 2 | 50.92 | 2021-11-16
10472 | 2497183700513 | TRASPORTO MATERIALE ORGANICO, APPARECCHIO PER IL | DOMETIC AB | TC 07 | AMBULANZA CP843HT/CP824ND | DIR. SANITARIA - P.O. GARIBALDI | 2546 | 2 | 50.92 | 2021-11-16
604 | 4075 | TRATTAMENTO TESSUTI BIOLOGICI, APPARECCHIO PER | LEICA MICROSCOPY AND SCIENTIFIC INSTRUMENTS | ASP 300 S | CELLE | CAMERA MORTUARIA - P.O. NESIMA | 20678.5093 | 3 | 620.3553
1998 | 4127 | TRATTAMENTO TESSUTI BIOLOGICI, APPARECCHIO PER | LEICA MICROSCOPY AND SCIENTIFIC INSTRUMENTS | ASP 300 S | LABORATORIO - ANATOMIA PATOLOGICA -PONESIMA | ANATOMIA PATOLOGICA - P.O.NESIMA | 20678.5093 | 3 | 620.3553
10631 | 17103040643 | TRITACARNE | PRODUTTORE NON RILEVABILE | . | LABORATORIO - ANATOMIA PATOLOGICA -PONESIMA | ANATOMIA PATOLOGICA - P.O.NESIMA | 4791.665 | 2 | 95.8333 | 2021-02-04
274 | 03F3824KBB | TROMBOELASTOGRAFO | HAEMOSCOPE CORP | CTEG 5000 | SALA CONTROLLO | ANESTESIA E RIANIMAZIONE - P.O. NESIMA | 10024.4497 | 2 | 200.489
5064 | 04I3-1154-LRB | TROMBOELASTOGRAFO | HAEMOSCOPE CORP | RTN 5000 T | DEPOSITO RIANIMAZIONE | RIANIMAZIONE - P.O. GARIBALDI | 10024.4497 | 2 | 200.489
9162 | 10406 | TROMBOELASTOGRAFO | PENTAPHARM GMBH | ROTEM GAMMA | BLOCCO OPERATORI OSTETRICIA | OSTETRICIA E GINECOLOGIA - P.O.NESIMA | 10024.4497 | 2 | 200.489 | 2018-10-02
10320 | 10636 | TROMBOELASTOGRAFO | TEM INNOVATIONS GMBH | ROTEM DELTA | RIANIMAZIONE ADULTI | ANESTESIA E RIANIMAZIONE - P.O. NESIMA | 10024.4497 | 2 | 200.489 | 2020-02-20
3424 | 18099 | TURBIDIMETRO | BAXTER HEALTHCARE CORP | MICROSCAN TURBIDITY METER | LAB. MICROBIOLOGIA | LABORATORIO ANALISI - P.O. GARIBALDI | 2352.432 | 2 | 47.0486
5462 |  | ULTRACENTRIFUGA | BECKMAN COULTER INC | L8 70M | LABORATORI PIANO MENO DUE | ENDOCRINOLOGIA - P.O. NESIMA | 24760 | 3 | 742.8
524 | 40319002676 | UMIDIFICATORE | FISHER & PAYKEL HEALTHCARE | MR 850 ALU | TERAPIA INTENSIVA | UTIN NEONATOLOGIA - P.O. NESIMA | 1141.367 | 2 | 22.8273
529 | 40816011027 | UMIDIFICATORE | FISHER & PAYKEL HEALTHCARE | MR 850 ALU | TERAPIA INTENSIVA | UTIN NEONATOLOGIA - P.O. NESIMA | 1141.367 | 2 | 22.8273
549 | 2000-73ALU07678 | UMIDIFICATORE | FISHER & PAYKEL HEALTHCARE | MR 730 | TERAPIA INTENSIVA | UTIN NEONATOLOGIA - P.O. NESIMA | 1141.367 | 2 | 22.8273
550 | 40303001694 | UMIDIFICATORE | FISHER & PAYKEL HEALTHCARE | MR 850 ALU | TERAPIA INTENSIVA | UTIN NEONATOLOGIA - P.O. NESIMA | 1141.367 | 2 | 22.8273
551 | 101209099754 | UMIDIFICATORE | FISHER & PAYKEL HEALTHCARE | MR 850 ALU | TERAPIA INTENSIVA | UTIN NEONATOLOGIA - P.O. NESIMA | 1141.367 | 2 | 22.8273
552 | 40303001706 | UMIDIFICATORE | FISHER & PAYKEL HEALTHCARE | MR 850 ALU | TERAPIA INTENSIVA | UTIN NEONATOLOGIA - P.O. NESIMA | 1141.367 | 2 | 22.8273
553 | 73ALU13129 | UMIDIFICATORE | FISHER & PAYKEL HEALTHCARE | MR 730 | TERAPIA INTENSIVA | UTIN NEONATOLOGIA - P.O. NESIMA | 1141.367 | 2 | 22.8273
554 | 9773ALU14593 | UMIDIFICATORE | FISHER & PAYKEL HEALTHCARE | MR 730 | TERAPIA INTENSIVA | UTIN NEONATOLOGIA - P.O. NESIMA | 1141.367 | 2 | 22.8273
557 | 120418E | UMIDIFICATORE | FISHER & PAYKEL HEALTHCARE | MR 850 ALU | TERAPIA INTENSIVA | UTIN NEONATOLOGIA - P.O. NESIMA | 1141.367 | 2 | 22.8273
558 | 120326138450 | UMIDIFICATORE | FISHER & PAYKEL HEALTHCARE | MR 850 ALU | TERAPIA INTENSIVA | UTIN NEONATOLOGIA - P.O. NESIMA | 1141.367 | 2 | 22.8273
565 | 2001-73ALU07078 | UMIDIFICATORE | FISHER & PAYKEL HEALTHCARE | MR 850 ALU | TERAPIA INTENSIVA | UTIN NEONATOLOGIA - P.O. NESIMA | 1141.367 | 2 | 22.8273
628 | 159060288 | UMIDIFICATORE | COVIDIEN KENDALL HEALTHCARE | AERODYNE | TERAPIA INTENSIVA | UTIN NEONATOLOGIA - P.O. NESIMA | 1141.367 | 2 | 22.8273
637 | 40816011026 | UMIDIFICATORE | FISHER & PAYKEL HEALTHCARE | MR 850 ALU | TERAPIA INTENSIVA | UTIN NEONATOLOGIA - P.O. NESIMA | 1141.367 | 2 | 22.8273
660 | 120326138441 | UMIDIFICATORE | FISHER & PAYKEL HEALTHCARE | MR 850 ALU | TERAPIA INTENSIVA | UTIN NEONATOLOGIA - P.O. NESIMA | 1141.367 | 2 | 22.8273
663 | 40303001711 | UMIDIFICATORE | FISHER & PAYKEL HEALTHCARE | MR 850 ALU | TERAPIA INTENSIVA | UTIN NEONATOLOGIA - P.O. NESIMA | 1141.367 | 2 | 22.8273
741 | 40816011030 | UMIDIFICATORE | FISHER & PAYKEL HEALTHCARE | MR 850 ALU | TERAPIA INTENSIVA | UTIN NEONATOLOGIA - P.O. NESIMA | 1141.367 | 2 | 22.8273
748 | 40503004628 | UMIDIFICATORE | FISHER & PAYKEL HEALTHCARE | MR 850 ALU | TERAPIA INTENSIVA | UTIN NEONATOLOGIA - P.O. NESIMA | 1141.367 | 2 | 22.8273
749 | 40303001698 | UMIDIFICATORE | FISHER & PAYKEL HEALTHCARE | MR 850 ALU | TERAPIA INTENSIVA | UTIN NEONATOLOGIA - P.O. NESIMA | 1141.367 | 2 | 22.8273
751 | 50304003664 | UMIDIFICATORE | FISHER & PAYKEL HEALTHCARE | MR 850 ALU | TERAPIA INTENSIVA | UTIN NEONATOLOGIA - P.O. NESIMA | 1141.367 | 2 | 22.8273
966 | 40303001704 | UMIDIFICATORE | FISHER & PAYKEL HEALTHCARE | MR 850 ALU | TERAPIA INTENSIVA | UTIN NEONATOLOGIA - P.O. NESIMA | 1141.367 | 2 | 22.8273
970 | 40319002674 | UMIDIFICATORE | FISHER & PAYKEL HEALTHCARE | MR 850 ALU | TERAPIA INTENSIVA | UTIN NEONATOLOGIA - P.O. NESIMA | 1141.367 | 2 | 22.8273
1393 | 0073ALU11181 | UMIDIFICATORE | FISHER & PAYKEL HEALTHCARE | MR 720 | SALA OP. 1 | B.O. OSTETRICIA E GINECOLOGIA - P.O. NESIMA | 1141.367 | 2 | 22.8273
3187 | 0173ALU13135 | UMIDIFICATORE | FISHER & PAYKEL HEALTHCARE | MR 730 ALU | TERAPIA INTENSIVA | UTIN NEONATOLOGIA - P.O. NESIMA | 1141.367 | 2 | 22.8273
4952 | 80304005999 | UMIDIFICATORE | FISHER & PAYKEL HEALTHCARE | MR 850 ALU | DEPOSITO RIANIMAZIONE | RIANIMAZIONE - P.O. GARIBALDI | 1141.367 | 2 | 22.8273
5138 | 130314172002 | UMIDIFICATORE | FISHER & PAYKEL HEALTHCARE | MR 850 ALU | RIANIMAZIONE - P.O. GARIBALDI | RIANIMAZIONE - P.O. GARIBALDI | 1141.367 | 2 | 22.8273
5159 | 3617 | UMIDIFICATORE | COVIDIEN KENDALL HEALTHCARE | CONCHATHERM | RIANIMAZIONE - P.O. GARIBALDI | RIANIMAZIONE - P.O. GARIBALDI | 1141.367 | 2 | 22.8273
5205 | 159000391 | UMIDIFICATORE | HUDSON RCI | ACQUATHERM III | RIANIMAZIONE - P.O. GARIBALDI | RIANIMAZIONE - P.O. GARIBALDI | 1141.367 | 2 | 22.8273
5206 | 159000397 | UMIDIFICATORE | HUDSON RCI | ACQUATHERM III | RIANIMAZIONE - P.O. GARIBALDI | RIANIMAZIONE - P.O. GARIBALDI | 1141.367 | 2 | 22.8273
5207 | 159002357 | UMIDIFICATORE | COVIDIEN KENDALL HEALTHCARE | AERODYNE | RIANIMAZIONE - P.O. GARIBALDI | RIANIMAZIONE - P.O. GARIBALDI | 1141.367 | 2 | 22.8273
5208 | 159060068 | UMIDIFICATORE | COVIDIEN KENDALL HEALTHCARE | AERODYNE | RIANIMAZIONE - P.O. GARIBALDI | RIANIMAZIONE - P.O. GARIBALDI | 1141.367 | 2 | 22.8273
5209 | 159002323 | UMIDIFICATORE | COVIDIEN KENDALL HEALTHCARE | AERODYNE | RIANIMAZIONE - P.O. GARIBALDI | RIANIMAZIONE - P.O. GARIBALDI | 1141.367 | 2 | 22.8273
5210 | 159060073 | UMIDIFICATORE | COVIDIEN KENDALL HEALTHCARE | AERODYNE | RIANIMAZIONE - P.O. GARIBALDI | RIANIMAZIONE - P.O. GARIBALDI | 1141.367 | 2 | 22.8273
5211 | 159060071 | UMIDIFICATORE | COVIDIEN KENDALL HEALTHCARE | AERODYNE | RIANIMAZIONE - P.O. GARIBALDI | RIANIMAZIONE - P.O. GARIBALDI | 1141.367 | 2 | 22.8273
7026 | 130813188733 | UMIDIFICATORE | FISHER & PAYKEL HEALTHCARE | MR 850 ALU | RIANIMAZIONE - P.O. GARIBALDI | RIANIMAZIONE - P.O. GARIBALDI | 1141.367 | 2 | 22.8273
7027 | 130314172003 | UMIDIFICATORE | FISHER & PAYKEL HEALTHCARE | MR 850 ALU | RIANIMAZIONE - P.O. GARIBALDI | RIANIMAZIONE - P.O. GARIBALDI | 1141.367 | 2 | 22.8273
7975 | 150420013590 | UMIDIFICATORE | FISHER & PAYKEL HEALTHCARE | AIRVO | DEGENZA | PEDIATRIA - P.O. NESIMA | 1141.367 | 2 | 22.8273 | 2016-08-03
8003 | 2014000796 | UMIDIFICATORE | WILAMED GMBH | AIRCON | TERAPIA INTENSIVA | UTIN NEONATOLOGIA - P.O. NESIMA | 1141.367 | 2 | 22.8273 | 2017-09-02
8004 | 2015000136 | UMIDIFICATORE | WILAMED GMBH | AIRCON | TERAPIA INTENSIVA | UTIN NEONATOLOGIA - P.O. NESIMA | 1141.367 | 2 | 22.8273 | 2017-09-02
8005 | 2015000134 | UMIDIFICATORE | WILAMED GMBH | AIRCON | TERAPIA INTENSIVA | UTIN NEONATOLOGIA - P.O. NESIMA | 1141.367 | 2 | 22.8273 | 2017-09-02
8006 | 2015000138 | UMIDIFICATORE | WILAMED GMBH | AIRCON | TERAPIA INTENSIVA | UTIN NEONATOLOGIA - P.O. NESIMA | 1141.367 | 2 | 22.8273 | 2017-09-02
8007 | 2015000133 | UMIDIFICATORE | WILAMED GMBH | AIRCON | TERAPIA INTENSIVA | UTIN NEONATOLOGIA - P.O. NESIMA | 1141.367 | 2 | 22.8273 | 2017-09-02
8008 | 2015000140 | UMIDIFICATORE | WILAMED GMBH | AIRCON | TERAPIA INTENSIVA | UTIN NEONATOLOGIA - P.O. NESIMA | 1141.367 | 2 | 22.8273 | 2017-09-02
8009 | PF00021736-E | UMIDIFICATORE | VAPOTHERM | PRECISION FLOW | TERAPIA INTENSIVA | UTIN NEONATOLOGIA - P.O. NESIMA | 1141.367 | 2 | 22.8273 | 2017-09-02
8010 | PF00010648-E | UMIDIFICATORE | VAPOTHERM | PRECISION FLOW | TERAPIA INTENSIVA | UTIN NEONATOLOGIA - P.O. NESIMA | 1141.367 | 2 | 22.8273 | 2017-09-02
8921 | 170301313895 | UMIDIFICATORE | FISHER & PAYKEL HEALTHCARE | MR 850 ALU | RIANIMAZIONE ADULTI | ANESTESIA E RIANIMAZIONE - P.O. NESIMA | 1141.367 | 2 | 22.8273 | 2018-06-13
8922 | 170227313425 | UMIDIFICATORE | FISHER & PAYKEL HEALTHCARE | MR 850 ALU | RIANIMAZIONE ADULTI | ANESTESIA E RIANIMAZIONE - P.O. NESIMA | 1141.367 | 2 | 22.8273 | 2018-06-13
8923 | 170227313428 | UMIDIFICATORE | FISHER & PAYKEL HEALTHCARE | MR 850 ALU | RIANIMAZIONE ADULTI | ANESTESIA E RIANIMAZIONE - P.O. NESIMA | 1141.367 | 2 | 22.8273 | 2018-06-13
8924 | 170301313891 | UMIDIFICATORE | FISHER & PAYKEL HEALTHCARE | MR 850 ALU | RIANIMAZIONE ADULTI | ANESTESIA E RIANIMAZIONE - P.O. NESIMA | 1141.367 | 2 | 22.8273 | 2018-06-13
8925 | 170301313898 | UMIDIFICATORE | FISHER & PAYKEL HEALTHCARE | MR 850 ALU | RIANIMAZIONE ADULTI | ANESTESIA E RIANIMAZIONE - P.O. NESIMA | 1141.367 | 2 | 22.8273 | 2018-06-13
8926 | 170301313907 | UMIDIFICATORE | FISHER & PAYKEL HEALTHCARE | MR 850 ALU | RIANIMAZIONE ADULTI | ANESTESIA E RIANIMAZIONE - P.O. NESIMA | 1141.367 | 2 | 22.8273 | 2018-06-13
8927 | 170301313901 | UMIDIFICATORE | FISHER & PAYKEL HEALTHCARE | MR 850 ALU | RIANIMAZIONE ADULTI | ANESTESIA E RIANIMAZIONE - P.O. NESIMA | 1141.367 | 2 | 22.8273 | 2018-06-13
8928 | 170301313893 | UMIDIFICATORE | FISHER & PAYKEL HEALTHCARE | MR 850 ALU | RIANIMAZIONE ADULTI | ANESTESIA E RIANIMAZIONE - P.O. NESIMA | 1141.367 | 2 | 22.8273 | 2018-06-13
8929 | 170227313429 | UMIDIFICATORE | FISHER & PAYKEL HEALTHCARE | MR 850 ALU | RIANIMAZIONE ADULTI | ANESTESIA E RIANIMAZIONE - P.O. NESIMA | 1141.367 | 2 | 22.8273 | 2018-06-13
8930 | 170227313426 | UMIDIFICATORE | FISHER & PAYKEL HEALTHCARE | MR 850 ALU | RIANIMAZIONE ADULTI | ANESTESIA E RIANIMAZIONE - P.O. NESIMA | 1141.367 | 2 | 22.8273 | 2018-06-13
8977 | 1307HC1060 | UMIDIFICATORE | MALLINCKRODT MEDICAL GMBH | DAR HC 2000 | RIANIMAZIONE - P.O. GARIBALDI | RIANIMAZIONE - P.O. GARIBALDI | 1141.367 | 2 | 22.8273 | 2019-07-06
8978 | 1307HC1081 | UMIDIFICATORE | MALLINCKRODT MEDICAL GMBH | DAR HC 2000 | RIANIMAZIONE - P.O. GARIBALDI | RIANIMAZIONE - P.O. GARIBALDI | 1141.367 | 2 | 22.8273 | 2019-07-06
8979 | 1307HC1070 | UMIDIFICATORE | MALLINCKRODT MEDICAL GMBH | DAR HC 2000 | RIANIMAZIONE - P.O. GARIBALDI | RIANIMAZIONE - P.O. GARIBALDI | 1141.367 | 2 | 22.8273 | 2019-07-06
8980 | 1307HC1069 | UMIDIFICATORE | MALLINCKRODT MEDICAL GMBH | DAR HC 2000 | RIANIMAZIONE - P.O. GARIBALDI | RIANIMAZIONE - P.O. GARIBALDI | 1141.367 | 2 | 22.8273 | 2019-07-06
8981 | 1307HC1089 | UMIDIFICATORE | MALLINCKRODT MEDICAL GMBH | DAR HC 2000 | RIANIMAZIONE - P.O. GARIBALDI | RIANIMAZIONE - P.O. GARIBALDI | 1141.367 | 2 | 22.8273 | 2019-07-06
8982 | 1307HC1091 | UMIDIFICATORE | MALLINCKRODT MEDICAL GMBH | DAR HC 2000 | RIANIMAZIONE - P.O. GARIBALDI | RIANIMAZIONE - P.O. GARIBALDI | 1141.367 | 2 | 22.8273 | 2019-07-06
9798 | 170131044101 | UMIDIFICATORE | FISHER & PAYKEL HEALTHCARE | AIRVO | DEGENZA | PEDIATRIA - P.O. NESIMA | 1141.367 | 2 | 22.8273 | 2019-03-12
10379 | PFP00002804-E | UMIDIFICATORE | VAPOTHERM | PRECISION FLOW | TERAPIA INTENSIVA | UTIN NEONATOLOGIA - P.O. NESIMA | 1141.367 | 2 | 22.8273 | 2020-12-31
10380 | PFP00002817-E | UMIDIFICATORE | VAPOTHERM | PRECISION FLOW | TERAPIA INTENSIVA | UTIN NEONATOLOGIA - P.O. NESIMA | 1141.367 | 2 | 22.8273 | 2020-09-21
10381 | PFP00002812-E | UMIDIFICATORE | VAPOTHERM | PRECISION FLOW | TERAPIA INTENSIVA | UTIN NEONATOLOGIA - P.O. NESIMA | 1141.367 | 2 | 22.8273 | 2020-09-21
10382 | PFP00002811-E | UMIDIFICATORE | VAPOTHERM | PRECISION FLOW | TERAPIA INTENSIVA | UTIN NEONATOLOGIA - P.O. NESIMA | 1141.367 | 2 | 22.8273
11254 | 190924102518 | UMIDIFICATORE | FISHER & PAYKEL HEALTHCARE | MYAIRVO 2 | RIANIMAZIONE - P.O. GARIBALDI | RIANIMAZIONE - P.O. GARIBALDI | 1141.367 | 2 | 22.8273 | 2022-09-16
11255 | 190501092291 | UMIDIFICATORE | FISHER & PAYKEL HEALTHCARE | MYAIRVO 2 | RIANIMAZIONE - P.O. GARIBALDI | RIANIMAZIONE - P.O. GARIBALDI | 1141.367 | 2 | 22.8273 | 2022-09-16
11256 | 190108084859 | UMIDIFICATORE | FISHER & PAYKEL HEALTHCARE | MYAIRVO 2 | RIANIMAZIONE - P.O. GARIBALDI | RIANIMAZIONE - P.O. GARIBALDI | 1141.367 | 2 | 22.8273 | 2022-09-16
11257 | 190924102508 | UMIDIFICATORE | FISHER & PAYKEL HEALTHCARE | MYAIRVO 2 | RIANIMAZIONE - P.O. GARIBALDI | RIANIMAZIONE - P.O. GARIBALDI | 1141.367 | 2 | 22.8273 | 2022-09-16
11258 | 190710096974 | UMIDIFICATORE | FISHER & PAYKEL HEALTHCARE | MYAIRVO 2 | RIANIMAZIONE - P.O. GARIBALDI | RIANIMAZIONE - P.O. GARIBALDI | 1141.367 | 2 | 22.8273 | 2022-09-16
11259 | 200318117154 | UMIDIFICATORE | FISHER & PAYKEL HEALTHCARE | MYAIRVO 2 | RIANIMAZIONE - P.O. GARIBALDI | RIANIMAZIONE - P.O. GARIBALDI | 1141.367 | 2 | 22.8273 | 2022-09-16
11260 | 200318117156 | UMIDIFICATORE | FISHER & PAYKEL HEALTHCARE | MYAIRVO 2 | RIANIMAZIONE - P.O. GARIBALDI | RIANIMAZIONE - P.O. GARIBALDI | 1141.367 | 2 | 22.8273 | 2022-09-16
11261 | 200318117155 | UMIDIFICATORE | FISHER & PAYKEL HEALTHCARE | MYAIRVO 2 | RIANIMAZIONE - P.O. GARIBALDI | RIANIMAZIONE - P.O. GARIBALDI | 1141.367 | 2 | 22.8273 | 2022-09-16
11262 | 190108084864 | UMIDIFICATORE | FISHER & PAYKEL HEALTHCARE | MYAIRVO 2 | RIANIMAZIONE - P.O. GARIBALDI | RIANIMAZIONE - P.O. GARIBALDI | 1141.367 | 2 | 22.8273 | 2022-09-16
11544 | FED23EU200501103 | UMIDIFICATORE | PRODUTTORE NON RILEVABILE | . | DEPOSITO UFF TEC | DIREZIONE SANITARIA - P.O. NESIMA | 1141.367 | 2 | 22.8273 | 2022-12-16
11545 | FED23EU200501106 | UMIDIFICATORE | PRODUTTORE NON RILEVABILE | . | DEPOSITO UFF TEC | DIREZIONE SANITARIA - P.O. NESIMA | 1141.367 | 2 | 22.8273 | 2022-12-16
11546 | FED23EU200501104 | UMIDIFICATORE | PRODUTTORE NON RILEVABILE | . | DEPOSITO UFF TEC | DIREZIONE SANITARIA - P.O. NESIMA | 1141.367 | 2 | 22.8273 | 2022-12-16
11547 | FED23EU200501107 | UMIDIFICATORE | PRODUTTORE NON RILEVABILE | . | DEPOSITO UFF TEC | DIREZIONE SANITARIA - P.O. NESIMA | 1141.367 | 2 | 22.8273 | 2022-12-16
11548 | FED23EU200501105 | UMIDIFICATORE | PRODUTTORE NON RILEVABILE | . | DEPOSITO UFF TEC | DIREZIONE SANITARIA - P.O. NESIMA | 1141.367 | 2 | 22.8273 | 2022-12-16
11549 | FED23EU200501108 | UMIDIFICATORE | PRODUTTORE NON RILEVABILE | . | DEPOSITO UFF TEC | DIREZIONE SANITARIA - P.O. NESIMA | 1141.367 | 2 | 22.8273 | 2022-12-16
11550 | FED23EU200501100 | UMIDIFICATORE | PRODUTTORE NON RILEVABILE | . | DEPOSITO UFF TEC | DIREZIONE SANITARIA - P.O. NESIMA | 1141.367 | 2 | 22.8273 | 2022-12-16
11551 | FED23EU200501103 | UMIDIFICATORE | PRODUTTORE NON RILEVABILE | . | DEPOSITO UFF TEC | DIREZIONE SANITARIA - P.O. NESIMA | 1141.367 | 2 | 22.8273 | 2022-12-16
11552 | FED23EU200501098 | UMIDIFICATORE | PRODUTTORE NON RILEVABILE | . | DEPOSITO UFF TEC | DIREZIONE SANITARIA - P.O. NESIMA | 1141.367 | 2 | 22.8273 | 2022-12-16
11553 | FED23EU200501102 | UMIDIFICATORE | PRODUTTORE NON RILEVABILE | . | DEPOSITO UFF TEC | DIREZIONE SANITARIA - P.O. NESIMA | 1141.367 | 2 | 22.8273 | 2022-12-16
11554 | FED23EU200501101 | UMIDIFICATORE | PRODUTTORE NON RILEVABILE | . | DEPOSITO UFF TEC | DIREZIONE SANITARIA - P.O. NESIMA | 1141.367 | 2 | 22.8273 | 2022-12-16
11555 | FED23EU200501097 | UMIDIFICATORE | PRODUTTORE NON RILEVABILE | . | DEPOSITO UFF TEC | DIREZIONE SANITARIA - P.O. NESIMA | 1141.367 | 2 | 22.8273 | 2022-12-16
11556 | FED23EU200501113 | UMIDIFICATORE | PRODUTTORE NON RILEVABILE | . | DEPOSITO UFF TEC | DIREZIONE SANITARIA - P.O. NESIMA | 1141.367 | 2 | 22.8273 | 2022-12-16
11557 | FED23EU200501112 | UMIDIFICATORE | PRODUTTORE NON RILEVABILE | . | DEPOSITO UFF TEC | DIREZIONE SANITARIA - P.O. NESIMA | 1141.367 | 2 | 22.8273 | 2022-12-16
11558 | FED23EU200501111 | UMIDIFICATORE | PRODUTTORE NON RILEVABILE | . | DEPOSITO UFF TEC | DIREZIONE SANITARIA - P.O. NESIMA | 1141.367 | 2 | 22.8273 | 2022-12-16
11559 | FED23EU200501110 | UMIDIFICATORE | PRODUTTORE NON RILEVABILE | . | DEPOSITO UFF TEC | DIREZIONE SANITARIA - P.O. NESIMA | 1141.367 | 2 | 22.8273 | 2022-12-16
11560 | FED23EU200501109 | UMIDIFICATORE | PRODUTTORE NON RILEVABILE | . | DEPOSITO UFF TEC | DIREZIONE SANITARIA - P.O. NESIMA | 1141.367 | 2 | 22.8273 | 2022-12-16
11561 | FED23EV200402481 | UMIDIFICATORE | PRODUTTORE NON RILEVABILE | . | DEPOSITO UFF TEC | DIREZIONE SANITARIA - P.O. NESIMA | 1141.367 | 2 | 22.8273 | 2022-12-16
11562 | FED23EU200402479 | UMIDIFICATORE | PRODUTTORE NON RILEVABILE | . | DEPOSITO UFF TEC | DIREZIONE SANITARIA - P.O. NESIMA | 1141.367 | 2 | 22.8273 | 2022-12-16
11563 | FED23EU200402478 | UMIDIFICATORE | PRODUTTORE NON RILEVABILE | . | DEPOSITO UFF TEC | DIREZIONE SANITARIA - P.O. NESIMA | 1141.367 | 2 | 22.8273 | 2022-12-16
11564 | FED23EU200402477 | UMIDIFICATORE | PRODUTTORE NON RILEVABILE | . | DEPOSITO UFF TEC | DIREZIONE SANITARIA - P.O. NESIMA | 1141.367 | 2 | 22.8273 | 2022-12-16
11565 | FED23EU200402482 | UMIDIFICATORE | PRODUTTORE NON RILEVABILE | . | DEPOSITO UFF TEC | DIREZIONE SANITARIA - P.O. NESIMA | 1141.367 | 2 | 22.8273 | 2022-12-16
11566 | FED23EU200501093 | UMIDIFICATORE | PRODUTTORE NON RILEVABILE | . | DEPOSITO UFF TEC | DIREZIONE SANITARIA - P.O. NESIMA | 1141.367 | 2 | 22.8273 | 2022-12-16
11567 | FED23EU200501095 | UMIDIFICATORE | PRODUTTORE NON RILEVABILE | . | DEPOSITO UFF TEC | DIREZIONE SANITARIA - P.O. NESIMA | 1141.367 | 2 | 22.8273 | 2022-12-16
11568 | FED23EU200501092 | UMIDIFICATORE | PRODUTTORE NON RILEVABILE | . | DEPOSITO UFF TEC | DIREZIONE SANITARIA - P.O. NESIMA | 1141.367 | 2 | 22.8273 | 2022-12-16
11569 | FED23EU200501094 | UMIDIFICATORE | PRODUTTORE NON RILEVABILE | . | DEPOSITO UFF TEC | DIREZIONE SANITARIA - P.O. NESIMA | 1141.367 | 2 | 22.8273 | 2022-12-16
11574 | 201101195707 | UMIDIFICATORE | FISHER & PAYKEL HEALTHCARE | AIRVO | SALA VISITE PS | PRONTO SOCCORSO MCAU - P.O. GARIBALDI | 1141.367 | 2 | 22.8273 | 2021-12-18
11575 | 201101195708 | UMIDIFICATORE | FISHER & PAYKEL HEALTHCARE | AIRVO | SALA VISITE PS | PRONTO SOCCORSO MCAU - P.O. GARIBALDI | 1141.367 | 2 | 22.8273 | 2021-12-18
11576 | 201029193955 | UMIDIFICATORE | FISHER & PAYKEL HEALTHCARE | AIRVO | SALA VISITE PS | PRONTO SOCCORSO MCAU - P.O. GARIBALDI | 1141.367 | 2 | 22.8273 | 2021-12-18
11577 | 201029193967 | UMIDIFICATORE | FISHER & PAYKEL HEALTHCARE | AIRVO | SALA VISITE PS | PRONTO SOCCORSO MCAU - P.O. GARIBALDI | 1141.367 | 2 | 22.8273 | 2021-12-18
11578 | 201029193963 | UMIDIFICATORE | FISHER & PAYKEL HEALTHCARE | AIRVO | SALA VISITE PS | PRONTO SOCCORSO MCAU - P.O. GARIBALDI | 1141.367 | 2 | 22.8273 | 2021-12-18
11579 | 201029193968 | UMIDIFICATORE | FISHER & PAYKEL HEALTHCARE | AIRVO | SALA VISITE PS | PRONTO SOCCORSO MCAU - P.O. GARIBALDI | 1141.367 | 2 | 22.8273 | 2021-12-18
11938 | 201109201299 | UMIDIFICATORE | FISHER & PAYKEL HEALTHCARE | MYAIRVO 2 | TERAPIA INTENSIVA | CARDIOLOGIA-UTIC - P.O. GARIBALDI | 1141.367 | 2 | 22.8273 | 2022-01-26
11939 | 201109200884 | UMIDIFICATORE | FISHER & PAYKEL HEALTHCARE | MYAIRVO 2 | TERAPIA INTENSIVA | CARDIOLOGIA-UTIC - P.O. GARIBALDI | 1141.367 | 2 | 22.8273 | 2022-01-26
12102 | 201029191039 | UMIDIFICATORE | FISHER & PAYKEL HEALTHCARE | AIRVO | SALA VISITE PS | PRONTO SOCCORSO MCAU - P.O. GARIBALDI | 1141.367 | 2 | 22.8273 | 2020-12-11
12103 | 201029194054 | UMIDIFICATORE | FISHER & PAYKEL HEALTHCARE | AIRVO | SALA VISITE PS | PRONTO SOCCORSO MCAU - P.O. GARIBALDI | 1141.367 | 2 | 22.8273 | 2020-12-11
12104 | 201029194032 | UMIDIFICATORE | FISHER & PAYKEL HEALTHCARE | AIRVO | SALA VISITE PS | PRONTO SOCCORSO MCAU - P.O. GARIBALDI | 1141.367 | 2 | 22.8273 | 2020-12-11
12105 | 201029194033 | UMIDIFICATORE | FISHER & PAYKEL HEALTHCARE | AIRVO | SALA VISITE PS | PRONTO SOCCORSO MCAU - P.O. GARIBALDI | 1141.367 | 2 | 22.8273 | 2020-12-11
5996 | Q138B03675 | UNITA' CONTROLLO HARD DISK (BACK-UP) | PRODUTTORE NON RILEVABILE | . | AMB CARDIOLOGIA PEDIATRICA | CARDIOLOGIA PEDIATRICA - P.O. NESIMA | 148.5 | 2 | 2.97
10777 | NM15QEDE | UNITA' CONTROLLO HARD DISK (BACK-UP) | PRODUTTORE NON RILEVABILE | . | AMBULATORIO | DERMATOLOGIA - P.O. GARIBALDI | 13143.2941 | 2 | 262.8659 | 2021-05-16
1091 | 0Z1088 | UNITA' CONTROLLO TELECAMERA/ZOOM | PANASONIC | GP KS 162 CUDE | SALA LASER | B. OP. OCULISTICA - P.O. NESIMA | 2633.4103 | 2 | 52.6682
2027 |  | UNITA' CONTROLLO TELECAMERA/ZOOM | NIKON CORP | DS U3 | MICROSCOPIA | ANATOMIA PATOLOGICA - P.O.NESIMA | 2633.4103 | 2 | 52.6682
8277 | 7600694 | UNITA' CONTROLLO TELECAMERA/ZOOM | OLYMPUS OPTICAL CO LTD | OTV-SP1C | SALA VISITE | CHIRURGIA ONCOLOGICA - P.O. NESIMA | 6052.5533 | 2 | 121.0511 | 2018-07-07
11619 | 797685 | UNITA' CONTROLLO TELECAMERA/ZOOM | PRODUTTORE NON RILEVABILE | . | AMBULATORIO DI ENDOSCOPIA TORACICA | CHIRURGIA TORACICA - P.O. NESIMA | 2633.4103 | 2 | 52.6682 | 2022-12-22
12106 |  | UNITA' CONTROLLO TELECAMERA/ZOOM | PRODUTTORE NON RILEVABILE | . | AMBULATORIO DI ENDOSCOPIA TORACICA | CHIRURGIA TORACICA - P.O. NESIMA | 2633.4103 | 2 | 52.6682
12996 | 1100754 | UNITA' CONTROLLO TELECAMERA/ZOOM | PRODUTTORE NON RILEVABILE | . | SALA 1 | B. OP. OCULISTICA - P.O. NESIMA | 2633.4103 | 2 | 52.6682 | 2023-04-06
9129 | 34758 | UNITA' CONTROLLO TRASMISSIONE DATI | DIACOR INC | MLC-1PC | DIAGNOSTICA 1 | MEDICINA NUCLEARE - P.O. NESIMA | 1500 | 2 | 30 | 2019-01-08
1214 | 14143 | UNITA' DI CONTROLLO | PRODUTTORE NON RILEVABILE | . | BUNKER 1 | RADIOTERAPIA - P.O. NESIMA | 1500 | 2 | 30
1498 | ACNA690585 | UNITA' DI CONTROLLO | PRODUTTORE NON RILEVABILE | . | RISONANZA MAGNETICA | RADIOLOGIA - P.O. NESIMA | 1500 | 2 | 30
8498 | 865243 | UNITA' DI CONTROLLO | PHILIPS MEDICAL SYSTEMS | . | AMBULATORIO CARDIOLOGIA | CARDIOLOGIA-UTIC - P.O. GARIBALDI | 1500 | 2 | 30 | 2018-11-02
8499 | DE12348739 | UNITA' DI CONTROLLO | PHILIPS MEDICAL SYSTEMS | . | AMBULATORIO CARDIOLOGIA | CARDIOLOGIA-UTIC - P.O. GARIBALDI | 1500 | 2 | 30 | 2018-11-02
8500 | DE12348768 | UNITA' DI CONTROLLO | PHILIPS MEDICAL SYSTEMS | . | AMBULATORIO CARDIOLOGIA | CARDIOLOGIA-UTIC - P.O. GARIBALDI | 1500 | 2 | 30 | 2018-11-02
8501 | DE12348745 | UNITA' DI CONTROLLO | PHILIPS MEDICAL SYSTEMS | . | AMBULATORIO CARDIOLOGIA | CARDIOLOGIA-UTIC - P.O. GARIBALDI | 1500 | 2 | 30 | 2018-11-02
8502 | DE12348735 | UNITA' DI CONTROLLO | PHILIPS MEDICAL SYSTEMS | . | AMBULATORIO CARDIOLOGIA | CARDIOLOGIA-UTIC - P.O. GARIBALDI | 1500 | 2 | 30 | 2018-11-02
8503 | D12348737 | UNITA' DI CONTROLLO | PHILIPS MEDICAL SYSTEMS | . | AMBULATORIO CARDIOLOGIA | CARDIOLOGIA-UTIC - P.O. GARIBALDI | 1500 | 2 | 30 | 2018-11-02
8504 | DE12348753 | UNITA' DI CONTROLLO | PHILIPS MEDICAL SYSTEMS | . | AMBULATORIO CARDIOLOGIA | CARDIOLOGIA-UTIC - P.O. GARIBALDI | 1500 | 2 | 30 | 2018-11-02
8505 | DE12348738 | UNITA' DI CONTROLLO | PHILIPS MEDICAL SYSTEMS | . | AMBULATORIO CARDIOLOGIA | CARDIOLOGIA-UTIC - P.O. GARIBALDI | 1500 | 2 | 30 | 2018-11-02
8506 | DE12348755 | UNITA' DI CONTROLLO | PHILIPS MEDICAL SYSTEMS | . | AMBULATORIO CARDIOLOGIA | CARDIOLOGIA-UTIC - P.O. GARIBALDI | 1500 | 2 | 30 | 2018-11-02
8507 | DE12348766 | UNITA' DI CONTROLLO | PHILIPS MEDICAL SYSTEMS | . | AMBULATORIO CARDIOLOGIA | CARDIOLOGIA-UTIC - P.O. GARIBALDI | 1500 | 2 | 30 | 2018-11-02
8508 | DE12348670 | UNITA' DI CONTROLLO | PHILIPS MEDICAL SYSTEMS | . | AMBULATORIO CARDIOLOGIA | CARDIOLOGIA-UTIC - P.O. GARIBALDI | 1500 | 2 | 30 | 2018-11-02
8509 | DE12348765 | UNITA' DI CONTROLLO | PHILIPS MEDICAL SYSTEMS | . | AMBULATORIO CARDIOLOGIA | CARDIOLOGIA-UTIC - P.O. GARIBALDI | 1500 | 2 | 30 | 2018-11-02
2272 | E02455 | UNITÀ DI CONTROLLO PER NEBULIZZATORE DI COLLA SIGILLANTE | BAXTER HEALTHCARE CORP | EASYSPRAY | SALA OP. 1 | BLOCCO OPERATORIO CENTRALE - P.O. NESIMA | 20000 | 2 | 400
2327 | E01529 | UNITÀ DI CONTROLLO PER NEBULIZZATORE DI COLLA SIGILLANTE | BAXTER HEALTHCARE CORP | EASYSPRAY | SALA OP. 4 | BLOCCO OPERATORIO CENTRALE - P.O. NESIMA | 20000 | 2 | 400
2362 | E01702 | UNITÀ DI CONTROLLO PER NEBULIZZATORE DI COLLA SIGILLANTE | BAXTER HEALTHCARE CORP | EASYSPRAY | SALA OP. 3 | BLOCCO OPERATORIO CENTRALE - P.O. NESIMA | 20000 | 2 | 400
2031 | 219585 | UNITA' DI CONTROLLO PER TELECAMERA STEREO | NIKON CORP | DS L3 DIGITAL SIGHT | MICROSCOPIA | ANATOMIA PATOLOGICA - P.O.NESIMA | 2633.4103 | 2 | 52.6682
5591 | 217112 | UNITA' DI CONTROLLO PER TELECAMERA STEREO | NIKON CORP | DS L2 | LABORATORI PIANO MENO UNO | ENDOCRINOLOGIA - P.O. NESIMA | 2633.4103 | 2 | 52.6682
2278 | 2004-131 | UNITA' DI PERFUSIONE REGIONALE | RAND SRL | PERFORMER LRT | SALA OP. 1 | BLOCCO OPERATORIO CENTRALE - P.O. NESIMA | 7746.95 | 2 | 154.939
10244 | 1701972 | UNITA' DI PRERISCALDAMENTO GAS | OLYMPUS OPTICAL CO LTD | GSH 2 | SALA OPERATORIA N°1-CH. D'URGENZA | CHIRURGIA D'URGENZA - P.O. GARIBALDI | 2000 | 2 | 40 | 2019-07-24
10249 | 1701991 | UNITA' DI PRERISCALDAMENTO GAS | OLYMPUS OPTICAL CO LTD | GSH 2 | SALA OP.3 | B.O. OSTETRICIA E GINECOLOGIA - P.O. NESIMA | 2000 | 2 | 40 | 2020-07-12
10385 | 1702003 | UNITA' DI PRERISCALDAMENTO GAS | WISAP GESELLSCHAFT FUR WISSENSCHAFTLICHEN APPARATEBAU MBH | WP7642 THERME FLOW | SALA OP. 2 | BLOCCO OPERATORIO CENTRALE - P.O. NESIMA | 2000 | 2 | 40 | 2020-09-20
3311 | 7113 | UNITA' DI TELECOMANDO REMOTO | MAQUET AG | 1180 91A0 | BLOCCO OPERATORIO CHIRURGIA | CHIRURGIA GENERALE - P.O. GARIBALDI | 1250 | 2 | 25
4172 | 7264 | UNITA' DI TELECOMANDO REMOTO | MAQUET AG | 3110 30B5 | SALA OP. 1 | ORTOPEDIA E TRAUMATOLOGIA - P.O. GARIBALDI | 1250 | 2 | 25
5765 | 672 | UNITA' DI TELECOMANDO REMOTO | MAQUET AG | 1150 90C0 | BLOCCO OPERATORIO CHIRURGIA | CHIRURGIA GENERALE - P.O. GARIBALDI | 1250 | 2 | 25
5766 | 311049 39 | UNITA' DI TELECOMANDO REMOTO | MAQUET AG | 1150 91C0 | BLOCCO OPERATORIO CHIRURGIA | CHIRURGIA GENERALE - P.O. GARIBALDI | 1250 | 2 | 25
8579 | 1418 | UNITA' DI TELECOMANDO REMOTO | MAQUET AG | 1150 91AO | SALA OP. 1 | ORTOPEDIA E TRAUMATOLOGIA - P.O. GARIBALDI | 1250 | 2 | 25 | 2017-07-19
9771 | 1687 | UNITA' DI TELECOMANDO REMOTO | PRODUTTORE NON RILEVABILE | . | BLOCCO OPERATORIO | ORTOPEDIA E TRAUMATOLOGIA - P.O. GARIBALDI | 1250 | 2 | 25 | 2019-02-19
9772 | 1709-8653 | UNITA' DI TELECOMANDO REMOTO | PRODUTTORE NON RILEVABILE | . | BLOCCO OPERATORIO | ORTOPEDIA E TRAUMATOLOGIA - P.O. GARIBALDI | 1250 | 2 | 25 | 2019-02-19
9879 | 1927 | UNITA' DI TELECOMANDO REMOTO | MAQUET AG | 1160.91A0 | SALA OPERATORIA N°1-CH. D'URGENZA | CHIRURGIA D'URGENZA - P.O. GARIBALDI | 1250 | 2 | 25 | 2019-03-15
10719 | 1926 | UNITA' DI TELECOMANDO REMOTO | PRODUTTORE NON RILEVABILE | . | DIAGNOSTICA 2 ST. 6B | RADIOLOGIA - P.O. NESIMA | 1250 | 2 | 25 | 2021-04-16
10841 | R00167 | UNITA' DI TELECOMANDO REMOTO | PRODUTTORE NON RILEVABILE | . | SALA TAC | RADIOTERAPIA - P.O. NESIMA | 1250 | 2 | 25 | 2021-07-25
10949 | 25376 | UNITA' DI TELECOMANDO REMOTO | MAQUET AG | 1150 91C0 | SALA OP. 1 | BLOCCO OPERATORIO CENTRALE - P.O. NESIMA | 1250 | 2 | 25 | 2021-02-14
10951 | 25382 | UNITA' DI TELECOMANDO REMOTO | MAQUET AG | 1150 91C0 | SALA OP. 2 | BLOCCO OPERATORIO CENTRALE - P.O. NESIMA | 1250 | 2 | 25 | 2021-02-14
10953 | 25385 | UNITA' DI TELECOMANDO REMOTO | MAQUET AG | 1150 91C0 | SALA OP. 3 | BLOCCO OPERATORIO CENTRALE - P.O. NESIMA | 1250 | 2 | 25 | 2021-02-14
10955 | 25375 | UNITA' DI TELECOMANDO REMOTO | MAQUET AG | 1150 91C0 | SALA OP. 4 | BLOCCO OPERATORIO CENTRALE - P.O. NESIMA | 1250 | 2 | 25 | 2021-02-14
10957 | 25379 | UNITA' DI TELECOMANDO REMOTO | MAQUET AG | 1150 91C0 | SALA OP. 5 | BLOCCO OPERATORIO CENTRALE - P.O. NESIMA | 1250 | 2 | 25 | 2021-02-14
10959 | 25373 | UNITA' DI TELECOMANDO REMOTO | MAQUET AG | 1150 91C0 | SALA OP. 6 | BLOCCO OPERATORIO CENTRALE - P.O. NESIMA | 1250 | 2 | 25 | 2021-02-14
10961 | 25386 | UNITA' DI TELECOMANDO REMOTO | MAQUET AG | 1150 91C0 | SALA OP. 7 | BLOCCO OPERATORIO CENTRALE - P.O. NESIMA | 1250 | 2 | 25 | 2021-02-14
10963 | 25393 | UNITA' DI TELECOMANDO REMOTO | MAQUET AG | 1150 91C0 | SALA OP. 8 | BLOCCO OPERATORIO CENTRALE - P.O. NESIMA | 1250 | 2 | 25 | 2021-02-14
10965 | 25381 | UNITA' DI TELECOMANDO REMOTO | MAQUET AG | 1150 91C0 | SALA OP. 9 | BLOCCO OPERATORIO CENTRALE - P.O. NESIMA | 1250 | 2 | 25 | 2021-02-14
10967 | 25387 | UNITA' DI TELECOMANDO REMOTO | MAQUET AG | 1150 91C0 | SALA OP.10 | BLOCCO OPERATORIO CENTRALE - P.O. NESIMA | 1250 | 2 | 25 | 2021-02-14
10969 | 20472 | UNITA' DI TELECOMANDO REMOTO | MAQUET AG | 1150 91D0 | SALA OP. 1 | BLOCCO OPERATORIO CENTRALE - P.O. NESIMA | 1250 | 2 | 25 | 2021-02-14
1189 | KI0052 | UNITA' PER LA PULIZIA DELLE LENTI | STORZ KARL GMBH & CO KG | 40334020 CLEARVISION | STANZA MEDICI | OTORINOLARINGOIATRIA - P.O. NESIMA | 3823.64 | 2 | 76.4728
33 | 2228639 | URETEROSCOPIO RIGIDO | STORZ KARL GMBH & CO KG | 11278 A1 FLEX X2 | DEGENZA UROLOGIA - P.O.NESIMA | UROLOGIA - P.O. NESIMA | 6500 | 3 | 195
7673 | 2184640 | URETEROSCOPIO RIGIDO | STORZ KARL GMBH & CO KG | 11278 A1 FLEX X2 | COMPLESSO OPERATORIO CENTRALE | BLOCCO OPERATORIO CENTRALE - P.O. NESIMA | 6500 | 3 | 195 | 2014-12-18
8309 | 1000D5 | URETEROSCOPIO RIGIDO | STORZ KARL GMBH & CO KG | 27001 L | SALA OP. 6 | BLOCCO OPERATORIO CENTRALE - P.O. NESIMA | 6500 | 3 | 195
8312 | 10038E | URETEROSCOPIO RIGIDO | STORZ KARL GMBH & CO KG | 27002 L | AMB DI REPARTO | UROLOGIA - P.O. NESIMA | 6500 | 3 | 195
8313 | 139642 | URETEROSCOPIO RIGIDO | STORZ KARL GMBH & CO KG | 27002 L | AMB DI REPARTO | UROLOGIA - P.O. NESIMA | 6500 | 3 | 195
8880 | 10037V | URETEROSCOPIO RIGIDO | STORZ KARL GMBH & CO KG | 27001 L | DEGENZA UROLOGIA - P.O.NESIMA | UROLOGIA - P.O. NESIMA | 6500 | 3 | 195
1621 | 2600 | URODINAMICA, SISTEMA PER | MEDTRONIC FUNCTIONAL DIAGNOSTICS AS | DUET ENCOMPASS | AMBULATORIO FISIOPATOLOGIA -PAVIMENTO PELVICO. | AMBULATORI - P.O. NESIMA | 21428.2197 | 4 | 857.1288
1813 | 627 | URODINAMICA, SISTEMA PER | DANTEC MEDICAL AS | DUET MULTIP | AMBULATORIO DI UROLOGIA PIANO 1 | AMBULATORI - P.O. NESIMA | 21428.2197 | 4 | 857.1288
1819 | UCEOS061020S | URODINAMICA, SISTEMA PER | LABORIE MEDICAL TECHNOLOGIES INC | DORADO SYSTEM | AMBULATORIO DI UROLOGIA PIANO 1 | AMBULATORI - P.O. NESIMA | 21428.2197 | 4 | 857.1288
3494 | 16781 | UROFLUSSOMETRO | MEDIWATCH UK LTD | PORTAFLOW | AMB DI REPARTO | UROLOGIA - P.O. NESIMA | 3208.3338 | 3 | 96.25 | 2015-04-14
8236 | 1601110 | UROFLUSSOMETRO | ALBYN MEDICAL GROUP | SMARTFLOW | AMBULATORIO F | UROLOGIA - P.O. NESIMA | 3208.3338 | 3 | 96.25 | 2018-02-15
109 | 640675 | VALUTAZIONE FUNZIONALE VISIVA, APPARECCHIO PER | NIDEK CO LTD | RKT 7700 | AMB. OCULISTICA 2 | OCULISTICA - P.O. NESIMA | 7652.1907 | 2 | 153.0438
111 | 640678 | VALUTAZIONE FUNZIONALE VISIVA, APPARECCHIO PER | NIDEK CO LTD | RKT 7700 | SALA VISITA | OCULISTICA - P.O. NESIMA | 7652.1907 | 2 | 153.0438
3639 | 10404 | VALUTAZIONE FUNZIONALE VISIVA, APPARECCHIO PER | NIDEK CO LTD | RT 600 | AMB ORTOTTICA | OCULISTICA - P.O. NESIMA | 7652.1907 | 2 | 153.0438
3640 | 640677 | VALUTAZIONE FUNZIONALE VISIVA, APPARECCHIO PER | NIDEK CO LTD | RKT 7700 | AMB ORTOTTICA | OCULISTICA - P.O. NESIMA | 7652.1907 | 2 | 153.0438
3656 | 10401 | VALUTAZIONE FUNZIONALE VISIVA, APPARECCHIO PER | PRODUTTORE NON RILEVABILE | . | AMB ARGON JAG LASER | AMBULATORI - P.O. NESIMA | 7652.1907 | 2 | 153.0438
3658 | 640681 | VALUTAZIONE FUNZIONALE VISIVA, APPARECCHIO PER | NIDEK CO LTD | RKT 7700 | AMB ARGON JAG LASER | AMBULATORI - P.O. NESIMA | 7652.1907 | 2 | 153.0438
3675 | 640676 | VALUTAZIONE FUNZIONALE VISIVA, APPARECCHIO PER | NIDEK CO LTD | RKT 7700 | AMB VISITA B | OCULISTICA - P.O. NESIMA | 7652.1907 | 2 | 153.0438
3678 | 10402 | VALUTAZIONE FUNZIONALE VISIVA, APPARECCHIO PER | NIDEK CO LTD | RT 600 | AMB VISITA B | OCULISTICA - P.O. NESIMA | 7652.1907 | 2 | 153.0438
3691 | 640680 | VALUTAZIONE FUNZIONALE VISIVA, APPARECCHIO PER | NIDEK CO LTD | RKT 7700 | AMB VISITA C | OCULISTICA - P.O. NESIMA | 7652.1907 | 2 | 153.0438
3694 | 10398 | VALUTAZIONE FUNZIONALE VISIVA, APPARECCHIO PER | NIDEK CO LTD | RT 600 | AMB VISITA C | OCULISTICA - P.O. NESIMA | 7652.1907 | 2 | 153.0438
3746 | 10397 | VALUTAZIONE FUNZIONALE VISIVA, APPARECCHIO PER | NIDEK CO LTD | RT 600 | AMB REPARTO | OCULISTICA - P.O. NESIMA | 7652.1907 | 2 | 153.0438
3747 | 640679 | VALUTAZIONE FUNZIONALE VISIVA, APPARECCHIO PER | NIDEK CO LTD | RKT 7700 | AMB REPARTO | OCULISTICA - P.O. NESIMA | 7652.1907 | 2 | 153.0438
3774 | 10400 | VALUTAZIONE FUNZIONALE VISIVA, APPARECCHIO PER | NIDEK CO LTD | RT 600 | AMB REPARTO | OCULISTICA - P.O. NESIMA | 7652.1907 | 2 | 153.0438
207 | ASCJ-0740 | VAPORIZZATORE | BAXTER HEALTHCARE CORP | D VAPOR | SALA OPERATORIA N°1-CH. D'URGENZA | CHIRURGIA D'URGENZA - P.O. GARIBALDI | 1815.65 | 2 | 36.313
1764 |  | VASCA DA PARTO | APAL ET SUNSET SA | BENSBERG | SALA PARTO | OSTETRICIA E GINECOLOGIA - P.O.NESIMA | 8087.48 | 3 | 242.6244
1771 |  | VASCA DA PARTO | APAL ET SUNSET SA | BENSBERG | SALA PARTO | OSTETRICIA E GINECOLOGIA - P.O.NESIMA | 8087.48 | 3 | 242.6244
1913 | 50 | VELOCITA` DI ERITRO-SEDIMENTAZIONE, APPARECCHIO PER | DIESSE DIAGNOSTICA SENESE SPA | VES MATIC 30 | LAB. EMATOLOGIA | PATOLOGIA CLINICA - P.O.NESIMA | 8173.6258 | 3 | 245.2088
3427 |  | VELOCITA` DI ERITRO-SEDIMENTAZIONE, APPARECCHIO PER | DIESSE DIAGNOSTICA SENESE SPA | . | LAB. MICROBIOLOGIA | LABORATORIO ANALISI - P.O. GARIBALDI | 8173.6258 | 3 | 245.2088
10930 | 22191595873 | VENTILATORE POLMONARE PER USO EXTRAOSPEDALIERO | RESMED LTD | ASTRAL 150 | SALA BOX PS | PRONTO SOCCORSO MCAU - P.O. GARIBALDI | 10000 | 4 | 400 | 2021-01-21
10931 | 22191595884 | VENTILATORE POLMONARE PER USO EXTRAOSPEDALIERO | RESMED LTD | ASTRAL 150 | SALA BOX PS | PRONTO SOCCORSO MCAU - P.O. GARIBALDI | 10000 | 4 | 400 | 2021-01-21
11073 | 60176 | VENTILATORE POLMONARE PER USO EXTRAOSPEDALIERO | SIARE ENGINEERING INTERNATIONAL GROUP SRL | FALCO 202 EVO | SALA BOX PS | PRONTO SOCCORSO MCAU - P.O. GARIBALDI | 10000 | 4 | 400 | 2021-06-24
11074 | 60178 | VENTILATORE POLMONARE PER USO EXTRAOSPEDALIERO | SIARE ENGINEERING INTERNATIONAL GROUP SRL | FALCO 202 EVO | SALA BOX PS | PRONTO SOCCORSO MCAU - P.O. GARIBALDI | 10000 | 4 | 400 | 2021-06-24
11075 | 60165 | VENTILATORE POLMONARE PER USO EXTRAOSPEDALIERO | SIARE ENGINEERING INTERNATIONAL GROUP SRL | FALCO 202 EVO | SALA BOX PS | PRONTO SOCCORSO MCAU - P.O. GARIBALDI | 10000 | 4 | 400 | 2021-06-24
11389 | 40966N3567 | VENTILATORE POLMONARE PER USO EXTRAOSPEDALIERO | COVIDIEN | PB-560 | AMB PNEUMOLOGIA | AMBULATORI - P.O. NESIMA | 10000 | 4 | 400 | 2022-11-05
11390 | 40966N3572 | VENTILATORE POLMONARE PER USO EXTRAOSPEDALIERO | COVIDIEN | PB-560 | AMB PNEUMOLOGIA | AMBULATORI - P.O. NESIMA | 10000 | 4 | 400 | 2022-11-05
11391 | 40966N3631 | VENTILATORE POLMONARE PER USO EXTRAOSPEDALIERO | COVIDIEN | PB-560 | AMB PNEUMOLOGIA | AMBULATORI - P.O. NESIMA | 10000 | 4 | 400 | 2022-11-05
11392 | 40966N3551 | VENTILATORE POLMONARE PER USO EXTRAOSPEDALIERO | COVIDIEN | PB-560 | AMB PNEUMOLOGIA | AMBULATORI - P.O. NESIMA | 10000 | 4 | 400 | 2022-11-05
11393 | 40966N3565 | VENTILATORE POLMONARE PER USO EXTRAOSPEDALIERO | COVIDIEN | PB-560 | AMB PNEUMOLOGIA | AMBULATORI - P.O. NESIMA | 10000 | 4 | 400 | 2022-11-05
11394 | 40966N3591 | VENTILATORE POLMONARE PER USO EXTRAOSPEDALIERO | COVIDIEN | PB-560 | AMB PNEUMOLOGIA | AMBULATORI - P.O. NESIMA | 10000 | 4 | 400 | 2022-11-05
11395 | 4966N3573 | VENTILATORE POLMONARE PER USO EXTRAOSPEDALIERO | COVIDIEN | PB-560 | AMB PNEUMOLOGIA | AMBULATORI - P.O. NESIMA | 10000 | 4 | 400 | 2022-11-05
11396 | 40966N3577 | VENTILATORE POLMONARE PER USO EXTRAOSPEDALIERO | COVIDIEN | PB-560 | AMB PNEUMOLOGIA | AMBULATORI - P.O. NESIMA | 10000 | 4 | 400 | 2022-11-05
11397 | 40966N3609 | VENTILATORE POLMONARE PER USO EXTRAOSPEDALIERO | COVIDIEN | PB-560 | AMB PNEUMOLOGIA | AMBULATORI - P.O. NESIMA | 10000 | 4 | 400 | 2022-11-05
11398 | 40966N0863 | VENTILATORE POLMONARE PER USO EXTRAOSPEDALIERO | COVIDIEN | PB-560 | AMB PNEUMOLOGIA | AMBULATORI - P.O. NESIMA | 10000 | 4 | 400 | 2022-11-05
11399 | 40966N3549 | VENTILATORE POLMONARE PER USO EXTRAOSPEDALIERO | COVIDIEN | PB-560 | AMB PNEUMOLOGIA | AMBULATORI - P.O. NESIMA | 10000 | 4 | 400 | 2022-11-05
11400 | 40966N3561 | VENTILATORE POLMONARE PER USO EXTRAOSPEDALIERO | COVIDIEN | PB-560 | AMB PNEUMOLOGIA | AMBULATORI - P.O. NESIMA | 10000 | 4 | 400 | 2022-11-05
11401 | 40966N3554 | VENTILATORE POLMONARE PER USO EXTRAOSPEDALIERO | COVIDIEN | PB-560 | AMB PNEUMOLOGIA | AMBULATORI - P.O. NESIMA | 10000 | 4 | 400 | 2022-11-05
11402 | 40966N3575 | VENTILATORE POLMONARE PER USO EXTRAOSPEDALIERO | COVIDIEN | PB-560 | AMB PNEUMOLOGIA | AMBULATORI - P.O. NESIMA | 10000 | 4 | 400 | 2022-11-05
11403 | 4966N3546 | VENTILATORE POLMONARE PER USO EXTRAOSPEDALIERO | COVIDIEN | PB-560 | AMB PNEUMOLOGIA | AMBULATORI - P.O. NESIMA | 10000 | 4 | 400 | 2022-11-05
11429 | 40966N3600 | VENTILATORE POLMONARE PER USO EXTRAOSPEDALIERO | COVIDIEN | PB-560 | AMB PNEUMOLOGIA | AMBULATORI - P.O. NESIMA | 10000 | 4 | 400 | 2022-11-18
11430 | 40966N3585 | VENTILATORE POLMONARE PER USO EXTRAOSPEDALIERO | COVIDIEN | PB-560 | AMB PNEUMOLOGIA | AMBULATORI - P.O. NESIMA | 10000 | 4 | 400 | 2022-11-18
11431 | 40966N3531 | VENTILATORE POLMONARE PER USO EXTRAOSPEDALIERO | COVIDIEN | PB-560 | AMB PNEUMOLOGIA | AMBULATORI - P.O. NESIMA | 10000 | 4 | 400 | 2022-11-18
11432 | 40966N3527 | VENTILATORE POLMONARE PER USO EXTRAOSPEDALIERO | COVIDIEN | PB-560 | AMB PNEUMOLOGIA | AMBULATORI - P.O. NESIMA | 10000 | 4 | 400 | 2022-11-18
11433 | 40966N3521 | VENTILATORE POLMONARE PER USO EXTRAOSPEDALIERO | COVIDIEN | PB-560 | AMB PNEUMOLOGIA | AMBULATORI - P.O. NESIMA | 10000 | 4 | 400 | 2022-11-18
11434 | 40966N3876 | VENTILATORE POLMONARE PER USO EXTRAOSPEDALIERO | COVIDIEN | PB-560 | AMB PNEUMOLOGIA | AMBULATORI - P.O. NESIMA | 10000 | 4 | 400 | 2022-11-18
11435 | 40966N3656 | VENTILATORE POLMONARE PER USO EXTRAOSPEDALIERO | COVIDIEN | PB-560 | AMB PNEUMOLOGIA | AMBULATORI - P.O. NESIMA | 10000 | 4 | 400 | 2022-11-18
11436 | 40966N3629 | VENTILATORE POLMONARE PER USO EXTRAOSPEDALIERO | COVIDIEN | PB-560 | AMB PNEUMOLOGIA | AMBULATORI - P.O. NESIMA | 10000 | 4 | 400 | 2022-11-18
11437 | 40966N3889 | VENTILATORE POLMONARE PER USO EXTRAOSPEDALIERO | COVIDIEN | PB-560 | AMB PNEUMOLOGIA | AMBULATORI - P.O. NESIMA | 10000 | 4 | 400 | 2022-11-18
11438 | 40966N3603 | VENTILATORE POLMONARE PER USO EXTRAOSPEDALIERO | COVIDIEN | PB-560 | AMB PNEUMOLOGIA | AMBULATORI - P.O. NESIMA | 10000 | 4 | 400 | 2022-11-18
11439 | 40966N3534 | VENTILATORE POLMONARE PER USO EXTRAOSPEDALIERO | COVIDIEN | PB-560 | AMB PNEUMOLOGIA | AMBULATORI - P.O. NESIMA | 10000 | 4 | 400 | 2022-11-18
11440 | 40966N2726 | VENTILATORE POLMONARE PER USO EXTRAOSPEDALIERO | COVIDIEN | PB-560 | AMB PNEUMOLOGIA | AMBULATORI - P.O. NESIMA | 10000 | 4 | 400 | 2022-11-18
11441 | 40966N3918 | VENTILATORE POLMONARE PER USO EXTRAOSPEDALIERO | COVIDIEN | PB-560 | AMB PNEUMOLOGIA | AMBULATORI - P.O. NESIMA | 10000 | 4 | 400 | 2022-11-18
11442 | 40966N3566 | VENTILATORE POLMONARE PER USO EXTRAOSPEDALIERO | COVIDIEN | PB-560 | AMB PNEUMOLOGIA | AMBULATORI - P.O. NESIMA | 10000 | 4 | 400 | 2022-11-18
11443 | 40966N3555 | VENTILATORE POLMONARE PER USO EXTRAOSPEDALIERO | COVIDIEN | PB-560 | AMB PNEUMOLOGIA | AMBULATORI - P.O. NESIMA | 10000 | 4 | 400 | 2022-11-18
11444 | 40966N3908 | VENTILATORE POLMONARE PER USO EXTRAOSPEDALIERO | COVIDIEN | PB-560 | AMB PNEUMOLOGIA | AMBULATORI - P.O. NESIMA | 10000 | 4 | 400 | 2022-11-18
11445 | 40966N3477 | VENTILATORE POLMONARE PER USO EXTRAOSPEDALIERO | COVIDIEN | PB-560 | AMB PNEUMOLOGIA | AMBULATORI - P.O. NESIMA | 10000 | 4 | 400 | 2022-11-18
11446 | 40966N3578 | VENTILATORE POLMONARE PER USO EXTRAOSPEDALIERO | COVIDIEN | PB-560 | AMB PNEUMOLOGIA | AMBULATORI - P.O. NESIMA | 10000 | 4 | 400 | 2022-11-18
11447 | 40966N3844 | VENTILATORE POLMONARE PER USO EXTRAOSPEDALIERO | COVIDIEN | PB-560 | AMB PNEUMOLOGIA | AMBULATORI - P.O. NESIMA | 10000 | 4 | 400 | 2022-11-18
11448 | 40966N3608 | VENTILATORE POLMONARE PER USO EXTRAOSPEDALIERO | COVIDIEN | PB-560 | AMB PNEUMOLOGIA | AMBULATORI - P.O. NESIMA | 10000 | 4 | 400 | 2022-11-18
11449 | 40966N3519 | VENTILATORE POLMONARE PER USO EXTRAOSPEDALIERO | COVIDIEN | PB-560 | AMB PNEUMOLOGIA | AMBULATORI - P.O. NESIMA | 10000 | 4 | 400 | 2022-11-18
11450 | 40966N3529 | VENTILATORE POLMONARE PER USO EXTRAOSPEDALIERO | COVIDIEN | PB-560 | AMB PNEUMOLOGIA | AMBULATORI - P.O. NESIMA | 10000 | 4 | 400 | 2022-11-18
11451 | 40966N3522 | VENTILATORE POLMONARE PER USO EXTRAOSPEDALIERO | COVIDIEN | PB-560 | AMB PNEUMOLOGIA | AMBULATORI - P.O. NESIMA | 10000 | 4 | 400 | 2022-11-18
11452 | 40966N3919 | VENTILATORE POLMONARE PER USO EXTRAOSPEDALIERO | COVIDIEN | PB-560 | AMB PNEUMOLOGIA | AMBULATORI - P.O. NESIMA | 10000 | 4 | 400 | 2022-11-18
11453 | 40966N3530 | VENTILATORE POLMONARE PER USO EXTRAOSPEDALIERO | COVIDIEN | PB-560 | AMB PNEUMOLOGIA | AMBULATORI - P.O. NESIMA | 10000 | 4 | 400 | 2022-11-18
224 | ARTB-0500 | VENTILATORE POLMONARE PER USO OSPEDALIERO | DRAEGER MEDICAL AG & CO. KGAA | EVITA 2 DURA | RIANIMAZIONE ADULTI 1 | ANESTESIA E RIANIMAZIONE - P.O. NESIMA | 21500 | 4 | 860
225 | SRTJ0013 | VENTILATORE POLMONARE PER USO OSPEDALIERO | SIEMENS AG | 200C | RIANIMAZIONE ADULTI 1 | ANESTESIA E RIANIMAZIONE - P.O. NESIMA | 21500 | 4 | 860
232 | ARTD-0095 | VENTILATORE POLMONARE PER USO OSPEDALIERO | DRAEGER MEDICAL AG & CO. KGAA | EVITA 4 | RIANIMAZIONE ADULTI 1 | ANESTESIA E RIANIMAZIONE - P.O. NESIMA | 21500 | 4 | 860
259 | ADHC1314 | VENTILATORE POLMONARE PER USO OSPEDALIERO | BIRD PRODUCTS CORP | AVIAN | RIANIMAZIONE ADULTI | ANESTESIA E RIANIMAZIONE - P.O. NESIMA | 21500 | 4 | 860
262 | ARMB0089 | VENTILATORE POLMONARE PER USO OSPEDALIERO | DRAEGER MEDICAL AG & CO. KGAA | EVITA 2 DURA | RIANIMAZIONE ADULTI | ANESTESIA E RIANIMAZIONE - P.O. NESIMA | 21500 | 4 | 860
400 | ARTD0295 | VENTILATORE POLMONARE PER USO OSPEDALIERO | DRAEGER MEDICAL AG & CO. KGAA | EVITA 4 | RIANIMAZIONE ADULTI | ANESTESIA E RIANIMAZIONE - P.O. NESIMA | 21500 | 4 | 860
401 | ARTD-0293 | VENTILATORE POLMONARE PER USO OSPEDALIERO | DRAEGER MEDICAL AG & CO. KGAA | EVITA 4 | RIANIMAZIONE ADULTI | ANESTESIA E RIANIMAZIONE - P.O. NESIMA | 21500 | 4 | 860
402 | ARTB0447 | VENTILATORE POLMONARE PER USO OSPEDALIERO | DRAEGER MEDICAL AG & CO. KGAA | EVITA 4 | RIANIMAZIONE ADULTI | ANESTESIA E RIANIMAZIONE - P.O. NESIMA | 21500 | 4 | 860
404 | ARTB0448 | VENTILATORE POLMONARE PER USO OSPEDALIERO | DRAEGER MEDICAL AG & CO. KGAA | EVITA 4 | RIANIMAZIONE ADULTI | ANESTESIA E RIANIMAZIONE - P.O. NESIMA | 21500 | 4 | 860
413 | ARTA-0231 | VENTILATORE POLMONARE PER USO OSPEDALIERO | DRAEGER MEDICAL AG & CO. KGAA | EVITA 4 | RIANIMAZIONE ADULTI | ANESTESIA E RIANIMAZIONE - P.O. NESIMA | 21500 | 4 | 860
415 | ARTD0296 | VENTILATORE POLMONARE PER USO OSPEDALIERO | SIEMENS AG | SERVO VENTILATOR 900 B | RIANIMAZIONE ADULTI | ANESTESIA E RIANIMAZIONE - P.O. NESIMA | 21500 | 4 | 860
426 | ARTM0328 | VENTILATORE POLMONARE PER USO OSPEDALIERO | DRAEGER MEDICAL AG & CO. KGAA | EVITA 4 | RIANIMAZIONE ADULTI | ANESTESIA E RIANIMAZIONE - P.O. NESIMA | 21500 | 4 | 860
460 | ARTM0391 | VENTILATORE POLMONARE PER USO OSPEDALIERO | DRAEGER MEDICAL AG & CO. KGAA | EVITA 4 | RIANIMAZIONE PEDIATRICA | ANESTESIA E RIANIMAZIONE - P.O. NESIMA | 21500 | 4 | 860
522 | 53021613 | VENTILATORE POLMONARE PER USO OSPEDALIERO | BEAR MEDICAL SYSTEMS AG | BEAR CUB 750 PSV | TERAPIA INTENSIVA | UTIN NEONATOLOGIA - P.O. NESIMA | 21500 | 4 | 860
539 | AFW01178 | VENTILATORE POLMONARE PER USO OSPEDALIERO | SENSORMEDICS CORP | 3100 A | TERAPIA INTENSIVA | UTIN NEONATOLOGIA - P.O. NESIMA | 21500 | 4 | 860
540 | AEC01138 | VENTILATORE POLMONARE PER USO OSPEDALIERO | BEAR MEDICAL SYSTEMS AG | BEAR CUB 750 PSV | TERAPIA INTENSIVA | UTIN NEONATOLOGIA - P.O. NESIMA | 21500 | 4 | 860
542 | AEC01027 | VENTILATORE POLMONARE PER USO OSPEDALIERO | BEAR MEDICAL SYSTEMS AG | BEAR CUB 750 PSV | TERAPIA INTENSIVA | UTIN NEONATOLOGIA - P.O. NESIMA | 21500 | 4 | 860
546 | AEC01017 | VENTILATORE POLMONARE PER USO OSPEDALIERO | BEAR MEDICAL SYSTEMS AG | BEAR CUB 750 PSV | TERAPIA INTENSIVA | UTIN NEONATOLOGIA - P.O. NESIMA | 21500 | 4 | 860
564 | TMA11155 | VENTILATORE POLMONARE PER USO OSPEDALIERO | SENSORMEDICS CORP | 3100 A | TERAPIA INTENSIVA | UTIN NEONATOLOGIA - P.O. NESIMA | 21500 | 4 | 860
746 | AEC01013 | VENTILATORE POLMONARE PER USO OSPEDALIERO | BEAR MEDICAL SYSTEMS AG | BEAR CUB 750 PSV | TERAPIA INTENSIVA | UTIN NEONATOLOGIA - P.O. NESIMA | 21500 | 4 | 860
968 | AEC01156 | VENTILATORE POLMONARE PER USO OSPEDALIERO | BEAR MEDICAL SYSTEMS AG | BEAR CUB 750 PSV | TERAPIA INTENSIVA | UTIN NEONATOLOGIA - P.O. NESIMA | 21500 | 4 | 860
2824 | ARWC0068 | VENTILATORE POLMONARE PER USO OSPEDALIERO | DRAEGER MEDICAL AG & CO. KGAA | EVITA XL | RIANIMAZIONE - P.O. GARIBALDI | RIANIMAZIONE - P.O. GARIBALDI | 21500 | 4 | 860
2825 | ARWB-0011 | VENTILATORE POLMONARE PER USO OSPEDALIERO | DRAEGER MEDICAL AG & CO. KGAA | EVITA XL | RIANIMAZIONE - P.O. GARIBALDI | RIANIMAZIONE - P.O. GARIBALDI | 21500 | 4 | 860
4953 | ARSM-0432 | VENTILATORE POLMONARE PER USO OSPEDALIERO | DRAEGER MEDICAL AG & CO. KGAA | EVITA 4 | DEPOSITO RIANIMAZIONE | RIANIMAZIONE - P.O. GARIBALDI | 21500 | 4 | 860
4955 | ARSM-0369 | VENTILATORE POLMONARE PER USO OSPEDALIERO | DRAEGER MEDICAL AG & CO. KGAA | EVITA 2 DURA | DEPOSITO RIANIMAZIONE | RIANIMAZIONE - P.O. GARIBALDI | 21500 | 4 | 860
5071 | ARWM-041 | VENTILATORE POLMONARE PER USO OSPEDALIERO | DRAEGER MEDICAL AG & CO. KGAA | EVITA XL | RIANIMAZIONE - P.O. GARIBALDI | RIANIMAZIONE - P.O. GARIBALDI | 21500 | 4 | 860
5102 | ARTD0292 | VENTILATORE POLMONARE PER USO OSPEDALIERO | DRAEGER MEDICAL AG & CO. KGAA | EVITA 4 | RIANIMAZIONE - P.O. GARIBALDI | RIANIMAZIONE - P.O. GARIBALDI | 21500 | 4 | 860
5111 | ARPD-0002 | VENTILATORE POLMONARE PER USO OSPEDALIERO | DRAEGER MEDICAL AG & CO. KGAA | EVITA 4 | RIANIMAZIONE - P.O. GARIBALDI | RIANIMAZIONE - P.O. GARIBALDI | 21500 | 4 | 860
5122 | ARWM-0043 | VENTILATORE POLMONARE PER USO OSPEDALIERO | DRAEGER MEDICAL AG & CO. KGAA | EVITA XL | RIANIMAZIONE - P.O. GARIBALDI | RIANIMAZIONE - P.O. GARIBALDI | 21500 | 4 | 860
5167 | ARWM-0042 | VENTILATORE POLMONARE PER USO OSPEDALIERO | DRAEGER MEDICAL AG & CO. KGAA | EVITA XL | RIANIMAZIONE - P.O. GARIBALDI | RIANIMAZIONE - P.O. GARIBALDI | 21500 | 4 | 860
5340 |  | VENTILATORE POLMONARE PER USO OSPEDALIERO | DRAEGER MEDICAL AG & CO. KGAA | SAVINA | DEGENZA | HOSPICE CURE PALLIATIVE - P.O. NESIMA | 21500 | 4 | 860
6713 | 31622752 | VENTILATORE POLMONARE PER USO OSPEDALIERO | SIEM SRL | BA 2001 MI-EL | AMBULANZA CP843HT/CP824ND | DIR. SANITARIA - P.O. GARIBALDI | 21500 | 4 | 860
6944 |  | VENTILATORE POLMONARE PER USO OSPEDALIERO | DRAEGER MEDICAL AG & CO. KGAA | EVITA 2 | UFFICIO MANUTENZIONE | UFFICIO MANUTENZIONE | 21500 | 4 | 860
7997 | AN11ED-1102 | VENTILATORE POLMONARE PER USO OSPEDALIERO | ACUTRONIC MEDICAL SYSTEMS AG | FABIAN + NCPAP | TERAPIA INTENSIVA | UTIN NEONATOLOGIA - P.O. NESIMA | 21500 | 4 | 860 | 2017-09-02
7998 | AN11ED-1105 | VENTILATORE POLMONARE PER USO OSPEDALIERO | ACUTRONIC MEDICAL SYSTEMS AG | FABIAN + NCPAP | TERAPIA INTENSIVA | UTIN NEONATOLOGIA - P.O. NESIMA | 21500 | 4 | 860 | 2017-09-02
7999 | AN11ED-1103 | VENTILATORE POLMONARE PER USO OSPEDALIERO | ACUTRONIC MEDICAL SYSTEMS AG | FABIAN + NCPAP | TERAPIA INTENSIVA | UTIN NEONATOLOGIA - P.O. NESIMA | 21500 | 4 | 860 | 2017-09-02
8000 | AN11ED-1104 | VENTILATORE POLMONARE PER USO OSPEDALIERO | ACUTRONIC MEDICAL SYSTEMS AG | FABIAN + NCPAP | TERAPIA INTENSIVA | UTIN NEONATOLOGIA - P.O. NESIMA | 21500 | 4 | 860 | 2017-09-02
8001 | AH18DD-01099 | VENTILATORE POLMONARE PER USO OSPEDALIERO | ACUTRONIC MEDICAL SYSTEMS AG | FABIAN HFO | TERAPIA INTENSIVA | UTIN NEONATOLOGIA - P.O. NESIMA | 21500 | 4 | 860 | 2017-09-02
8002 | AH18DD-10199 | VENTILATORE POLMONARE PER USO OSPEDALIERO | ACUTRONIC MEDICAL SYSTEMS AG | FABIAN HFO | TERAPIA INTENSIVA | UTIN NEONATOLOGIA - P.O. NESIMA | 21500 | 4 | 860 | 2017-09-02
8020 | ASHH-0139 | VENTILATORE POLMONARE PER USO OSPEDALIERO | DRAEGER MEDICAL AG & CO. KGAA | EVITA INFINITY V500 | PRONTO SOCCORSO | PRONTO SOCCORSO PEDIATRICO - P.O. NESIMA | 21500 | 4 | 860 | 2017-09-03
8166 | ARTB-0445 | VENTILATORE POLMONARE PER USO OSPEDALIERO | DRAEGER MEDICAL AG & CO. KGAA | EVITA XL | RIANIMAZIONE ADULTI | ANESTESIA E RIANIMAZIONE - P.O. NESIMA | 21500 | 4 | 860 | 2017-04-13
8167 | ARTM-0327 | VENTILATORE POLMONARE PER USO OSPEDALIERO | DRAEGER MEDICAL AG & CO. KGAA | EVITA XL | RIANIMAZIONE ADULTI | ANESTESIA E RIANIMAZIONE - P.O. NESIMA | 21500 | 4 | 860 | 2017-04-13
8168 | ARTB-0446 | VENTILATORE POLMONARE PER USO OSPEDALIERO | DRAEGER MEDICAL AG & CO. KGAA | EVITA XL | RIANIMAZIONE ADULTI | ANESTESIA E RIANIMAZIONE - P.O. NESIMA | 21500 | 4 | 860 | 2017-04-13
8169 | ARTM-0385 | VENTILATORE POLMONARE PER USO OSPEDALIERO | DRAEGER MEDICAL AG & CO. KGAA | EVITA XL | RIANIMAZIONE PEDIATRICA | ANESTESIA E RIANIMAZIONE - P.O. NESIMA | 21500 | 4 | 860 | 2017-04-13
8170 | ARTM-0384 | VENTILATORE POLMONARE PER USO OSPEDALIERO | DRAEGER MEDICAL AG & CO. KGAA | EVITA XL | RIANIMAZIONE PEDIATRICA | ANESTESIA E RIANIMAZIONE - P.O. NESIMA | 21500 | 4 | 860 | 2017-04-13
8171 | ARTB-0444 | VENTILATORE POLMONARE PER USO OSPEDALIERO | DRAEGER MEDICAL AG & CO. KGAA | EVITA XL | RIANIMAZIONE ADULTI | ANESTESIA E RIANIMAZIONE - P.O. NESIMA | 21500 | 4 | 860 | 2017-04-13
8316 | ARTM-0387 | VENTILATORE POLMONARE PER USO OSPEDALIERO | DRAEGER MEDICAL AG & CO. KGAA | EVITA XL | RIANIMAZIONE PEDIATRICA | ANESTESIA E RIANIMAZIONE - P.O. NESIMA | 21500 | 4 | 860 | 2016-04-13
8384 | ARTA-0259 | VENTILATORE POLMONARE PER USO OSPEDALIERO | DRAEGER MEDICAL AG & CO. KGAA | EVITA XL | RIANIMAZIONE - P.O. GARIBALDI | RIANIMAZIONE - P.O. GARIBALDI | 21500 | 4 | 860 | 2017-04-14
8385 | ARTA-0262 | VENTILATORE POLMONARE PER USO OSPEDALIERO | DRAEGER MEDICAL AG & CO. KGAA | EVITA XL | RIANIMAZIONE - P.O. GARIBALDI | RIANIMAZIONE - P.O. GARIBALDI | 21500 | 4 | 860 | 2017-04-14
8386 | ARTA-0294 | VENTILATORE POLMONARE PER USO OSPEDALIERO | DRAEGER MEDICAL AG & CO. KGAA | EVITA XL | RIANIMAZIONE - P.O. GARIBALDI | RIANIMAZIONE - P.O. GARIBALDI | 21500 | 4 | 860 | 2017-04-14
8387 | ARTA-0258 | VENTILATORE POLMONARE PER USO OSPEDALIERO | DRAEGER MEDICAL AG & CO. KGAA | EVITA XL | RIANIMAZIONE - P.O. GARIBALDI | RIANIMAZIONE - P.O. GARIBALDI | 21500 | 4 | 860 | 2017-04-14
8965 | 35B1501891 | VENTILATORE POLMONARE PER USO OSPEDALIERO | NELLCOR PURITAN BENNETT INC | NPB-980 UNIVERSAL | RIANIMAZIONE - P.O. GARIBALDI | RIANIMAZIONE - P.O. GARIBALDI | 21500 | 4 | 860 | 2019-07-06
8966 | 35B1400434 | VENTILATORE POLMONARE PER USO OSPEDALIERO | NELLCOR PURITAN BENNETT INC | NPB-980 UNIVERSAL | RIANIMAZIONE - P.O. GARIBALDI | RIANIMAZIONE - P.O. GARIBALDI | 21500 | 4 | 860 | 2019-07-06
8967 | 35B1400904 | VENTILATORE POLMONARE PER USO OSPEDALIERO | NELLCOR PURITAN BENNETT INC | NPB-980 UNIVERSAL | RIANIMAZIONE - P.O. GARIBALDI | RIANIMAZIONE - P.O. GARIBALDI | 21500 | 4 | 860 | 2019-07-06
8968 | 35B1501888 | VENTILATORE POLMONARE PER USO OSPEDALIERO | NELLCOR PURITAN BENNETT INC | NPB-980 UNIVERSAL | RIANIMAZIONE - P.O. GARIBALDI | RIANIMAZIONE - P.O. GARIBALDI | 21500 | 4 | 860 | 2019-07-06
8969 | 35B1400382 | VENTILATORE POLMONARE PER USO OSPEDALIERO | NELLCOR PURITAN BENNETT INC | NPB-980 UNIVERSAL | RIANIMAZIONE - P.O. GARIBALDI | RIANIMAZIONE - P.O. GARIBALDI | 21500 | 4 | 860 | 2019-07-06
8970 | 35B1400455 | VENTILATORE POLMONARE PER USO OSPEDALIERO | NELLCOR PURITAN BENNETT INC | NPB-980 UNIVERSAL | RIANIMAZIONE - P.O. GARIBALDI | RIANIMAZIONE - P.O. GARIBALDI | 21500 | 4 | 860 | 2019-07-06
9192 | AN-01989 | VENTILATORE POLMONARE PER USO OSPEDALIERO | ACUTRONIC MEDICAL SYSTEMS AG | FABIAN + NCPAP | TERAPIA INTENSIVA | UTIN NEONATOLOGIA - P.O. NESIMA | 21500 | 4 | 860 | 2018-10-11
9615 | AN-01990 | VENTILATORE POLMONARE PER USO OSPEDALIERO | ACUTRONIC MEDICAL SYSTEMS AG | FABIAN + NCPAP | BLOCCO OPERATORI OSTETRICIA | OSTETRICIA E GINECOLOGIA - P.O.NESIMA | 21500 | 4 | 860 | 2019-12-12
10378 | 100729002002 | VENTILATORE POLMONARE PER USO OSPEDALIERO | FISHER & PAYKEL HEALTHCARE | NEOPUFF RD900 ALU | SALA OP 1 | B.O. OSTETRICIA E GINECOLOGIA - P.O. NESIMA | 21500 | 4 | 860
10468 | 56173 | VENTILATORE POLMONARE PER USO OSPEDALIERO | SIARE ENGINEERING INTERNATIONAL GROUP SRL | FALCO 201 | AMBULANZA CP843HT/CP824ND | DIR. SANITARIA - P.O. GARIBALDI | 21500 | 4 | 860 | 2021-10-19
11040 | AA6-03003605 | VENTILATORE POLMONARE PER USO OSPEDALIERO | MINDRAY CO LTD | SV600 | RIANIMAZIONE ADULTI | ANESTESIA E RIANIMAZIONE - P.O. NESIMA | 21500 | 4 | 860
11248 | 40966K0652 | VENTILATORE POLMONARE PER USO OSPEDALIERO | NELLCOR PURITAN BENNETT INC | NPB 560 | AMBULATORIO DI REPARTO | MAL. APPARATO RESPIRATORIO - P.O. NESIMA | 21500 | 4 | 860 | 2022-09-15
11249 | 40966L1707 | VENTILATORE POLMONARE PER USO OSPEDALIERO | NELLCOR PURITAN BENNETT INC | NPB 560 | AMBULATORIO DI REPARTO | MAL. APPARATO RESPIRATORIO - P.O. NESIMA | 21500 | 4 | 860 | 2022-09-15
11250 | 40966k0655 | VENTILATORE POLMONARE PER USO OSPEDALIERO | NELLCOR PURITAN BENNETT INC | NPB 560 | AMBULATORIO DI REPARTO | MAL. APPARATO RESPIRATORIO - P.O. NESIMA | 21500 | 4 | 860 | 2022-09-15
11251 | 40966K0653 | VENTILATORE POLMONARE PER USO OSPEDALIERO | NELLCOR PURITAN BENNETT INC | NPB 560 | AMBULATORIO DI REPARTO | MAL. APPARATO RESPIRATORIO - P.O. NESIMA | 21500 | 4 | 860 | 2022-09-15
11252 | 40966K0637 | VENTILATORE POLMONARE PER USO OSPEDALIERO | NELLCOR PURITAN BENNETT INC | NPB 560 | AMBULATORIO DI REPARTO | MAL. APPARATO RESPIRATORIO - P.O. NESIMA | 21500 | 4 | 860 | 2022-09-15
11253 | 40966L0833 | VENTILATORE POLMONARE PER USO OSPEDALIERO | NELLCOR PURITAN BENNETT INC | NPB 560 | AMBULATORIO DI REPARTO | MAL. APPARATO RESPIRATORIO - P.O. NESIMA | 21500 | 4 | 860 | 2022-09-15
11308 | AA6-03003814 | VENTILATORE POLMONARE PER USO OSPEDALIERO | MINDRAY CO LTD | SV600 | SALA VISITE PS | PRONTO SOCCORSO MCAU - P.O. GARIBALDI | 21500 | 4 | 860 | 2021-09-25
11309 | AA603003852 | VENTILATORE POLMONARE PER USO OSPEDALIERO | MINDRAY CO LTD | SV600 | SALA VISITE PS | PRONTO SOCCORSO MCAU - P.O. GARIBALDI | 21500 | 4 | 860 | 2021-09-25
11310 | AA6-03003783 | VENTILATORE POLMONARE PER USO OSPEDALIERO | MINDRAY CO LTD | SV600 | SALA VISITE PS | PRONTO SOCCORSO MCAU - P.O. GARIBALDI | 21500 | 4 | 860 | 2021-09-25
11311 | AA6-03003697 | VENTILATORE POLMONARE PER USO OSPEDALIERO | MINDRAY CO LTD | SV600 | SALA VISITE PS | PRONTO SOCCORSO MCAU - P.O. GARIBALDI | 21500 | 4 | 860 | 2021-09-25
11312 | AA6-03003559 | VENTILATORE POLMONARE PER USO OSPEDALIERO | MINDRAY CO LTD | SV600 | SALA VISITE PS | PRONTO SOCCORSO MCAU - P.O. GARIBALDI | 21500 | 4 | 860 | 2021-09-25
11313 | AA6-03003804 | VENTILATORE POLMONARE PER USO OSPEDALIERO | MINDRAY CO LTD | SV600 | SALA VISITE PS | PRONTO SOCCORSO MCAU - P.O. GARIBALDI | 21500 | 4 | 860 | 2021-09-25
11314 | AA6-03003496 | VENTILATORE POLMONARE PER USO OSPEDALIERO | MINDRAY CO LTD | SV600 | SALA VISITE PS | PRONTO SOCCORSO MCAU - P.O. GARIBALDI | 21500 | 4 | 860 | 2021-09-25
11315 | AA603003686 | VENTILATORE POLMONARE PER USO OSPEDALIERO | MINDRAY CO LTD | SV600 | SALA VISITE PS | PRONTO SOCCORSO MCAU - P.O. GARIBALDI | 21500 | 4 | 860 | 2021-09-25
11316 | GB-04017158 | VENTILATORE POLMONARE PER USO OSPEDALIERO | MINDRAY CO LTD | SV 300 | SALA VISITE PS | PRONTO SOCCORSO MCAU - P.O. GARIBALDI | 21500 | 4 | 860 | 2021-09-25
11317 | AA6-03003913 | VENTILATORE POLMONARE PER USO OSPEDALIERO | MINDRAY CO LTD | SV600 | SALA VISITE PS | PRONTO SOCCORSO MCAU - P.O. GARIBALDI | 21500 | 4 | 860 | 2021-09-28
11318 | AA6-03003864 | VENTILATORE POLMONARE PER USO OSPEDALIERO | MINDRAY CO LTD | SV600 | SALA VISITE PS | PRONTO SOCCORSO MCAU - P.O. GARIBALDI | 21500 | 4 | 860 | 2021-09-28
11319 | AA6-03003722 | VENTILATORE POLMONARE PER USO OSPEDALIERO | MINDRAY CO LTD | SV600 | SALA VISITE PS | PRONTO SOCCORSO MCAU - P.O. GARIBALDI | 21500 | 4 | 860 | 2021-09-28
11320 | AA6-03003831 | VENTILATORE POLMONARE PER USO OSPEDALIERO | MINDRAY CO LTD | SV600 | SALA VISITE PS | PRONTO SOCCORSO MCAU - P.O. GARIBALDI | 21500 | 4 | 860 | 2021-09-28
11321 | AA6-03003698 | VENTILATORE POLMONARE PER USO OSPEDALIERO | MINDRAY CO LTD | SV600 | SALA VISITE PS | PRONTO SOCCORSO MCAU - P.O. GARIBALDI | 21500 | 4 | 860 | 2021-09-28
11322 | AA6-03003671 | VENTILATORE POLMONARE PER USO OSPEDALIERO | MINDRAY CO LTD | SV600 | SALA VISITE PS | PRONTO SOCCORSO MCAU - P.O. GARIBALDI | 21500 | 4 | 860 | 2021-09-28
11323 | AA6-03003568 | VENTILATORE POLMONARE PER USO OSPEDALIERO | MINDRAY CO LTD | SV600 | SALA VISITE PS | PRONTO SOCCORSO MCAU - P.O. GARIBALDI | 21500 | 4 | 860 | 2021-09-28
11474 | 67288 | VENTILATORE POLMONARE PER USO OSPEDALIERO | SIARE ENGINEERING INTERNATIONAL GROUP SRL | SIARETRON 4000 | RIANIMAZIONE - P.O. GARIBALDI | RIANIMAZIONE - P.O. GARIBALDI | 21500 | 4 | 860 | 2022-11-27
11475 | 67304 | VENTILATORE POLMONARE PER USO OSPEDALIERO | SIARE ENGINEERING INTERNATIONAL GROUP SRL | SIARETRON 4000 | RIANIMAZIONE - P.O. GARIBALDI | RIANIMAZIONE - P.O. GARIBALDI | 21500 | 4 | 860 | 2022-11-27
11476 | 67278 | VENTILATORE POLMONARE PER USO OSPEDALIERO | SIARE ENGINEERING INTERNATIONAL GROUP SRL | SIARETRON 4000 | RIANIMAZIONE - P.O. GARIBALDI | RIANIMAZIONE - P.O. GARIBALDI | 21500 | 4 | 860 | 2022-11-27
11477 | 67283 | VENTILATORE POLMONARE PER USO OSPEDALIERO | SIARE ENGINEERING INTERNATIONAL GROUP SRL | SIARETRON 4000 | RIANIMAZIONE - P.O. GARIBALDI | RIANIMAZIONE - P.O. GARIBALDI | 21500 | 4 | 860 | 2022-11-27
11478 | 67294 | VENTILATORE POLMONARE PER USO OSPEDALIERO | SIARE ENGINEERING INTERNATIONAL GROUP SRL | SIARETRON 4000 | RIANIMAZIONE - P.O. GARIBALDI | RIANIMAZIONE - P.O. GARIBALDI | 21500 | 4 | 860 | 2022-11-27
11479 | 67236 | VENTILATORE POLMONARE PER USO OSPEDALIERO | SIARE ENGINEERING INTERNATIONAL GROUP SRL | SIARETRON 4000 | RIANIMAZIONE - P.O. GARIBALDI | RIANIMAZIONE - P.O. GARIBALDI | 21500 | 4 | 860 | 2022-11-27
3184 | 084B04B | VENTILATORE POLMONARE TRASPORTABILE D'EMERGENZA | BIO-MED DEVICES INC | CROSSVENT 2 | TERAPIA INTENSIVA | UTIN NEONATOLOGIA - P.O. NESIMA | 15000 | 4 | 600
6710 | ST-018PLE | VENTILATORE POLMONARE TRASPORTABILE D'EMERGENZA | SIARE ENGINEERING INTERNATIONAL GROUP SRL | SIRIO S2 T | AMBULANZA CP843HT/CP824ND | DIR. SANITARIA - P.O. GARIBALDI | 15000 | 4 | 600
2912 | 889456 | VIDEO, ACC. PER | WISAP GESELLSCHAFT FUR WISSENSCHAFTLICHEN APPARATEBAU MBH | . | CORRIDOIO DEPOSITO | BLOCCO OPERATORIO CENTRALE - P.O. NESIMA | 15970 | 2 | 319.4
2913 | 694765 | VIDEO, ACC. PER | WISAP GESELLSCHAFT FUR WISSENSCHAFTLICHEN APPARATEBAU MBH | . | CORRIDOIO DEPOSITO | BLOCCO OPERATORIO CENTRALE - P.O. NESIMA | 15970 | 2 | 319.4
9731 | 47604 | VIDEO/ELETTRONISTAGMOGRAFO | AMPLAID SPA | . | AMBULATORIO 1 OTORINO PIANO 1 | AMBULATORI - P.O. NESIMA | 13611.5794 | 12 | 1633.3895 | 2020-08-12
1742 | 2801666 | VIDEOBRONCOSCOPIO | OLYMPUS OPTICAL CO LTD | BF 1T180 | AMB PNEUMOLOGIA | AMBULATORI - P.O. NESIMA | 19992.06 | 12 | 2399.0472
1743 | 2043685 | VIDEOBRONCOSCOPIO | OLYMPUS OPTICAL CO LTD | BF Q180 | AMB PNEUMOLOGIA | AMBULATORI - P.O. NESIMA | 19992.06 | 12 | 2399.0472
3484 | G120244 | VIDEOBRONCOSCOPIO | PENTAX CORP | EB-1575K | AMBULATORIO DI ENDOSCOPIA TORACICA | CHIRURGIA TORACICA - P.O. NESIMA | 19992.06 | 12 | 2399.0472 | 2015-03-24
4268 | A120286 | VIDEOBRONCOSCOPIO | PENTAX CORP | EB 1570 K | AMBULATORIO DI ENDOSCOPIA TORACICA | CHIRURGIA TORACICA - P.O. NESIMA | 19992.06 | 12 | 2399.0472
7024 | 2700I84 | VIDEOBRONCOSCOPIO | OLYMPUS OPTICAL CO LTD | BF MP160F | DEPOSITO RIANIMAZIONE | RIANIMAZIONE - P.O. GARIBALDI | 19992.06 | 12 | 2399.0472
7563 | 2445534 | VIDEOBRONCOSCOPIO | OLYMPUS OPTICAL CO LTD | BF Q180 | AMB PNEUMOLOGIA | AMBULATORI - P.O. NESIMA | 19992.06 | 12 | 2399.0472 | 2015-12-04
7575 | H120386 | VIDEOBRONCOSCOPIO | PENTAX CORP | EB 1970 K | AMBULATORIO DI ENDOSCOPIA TORACICA | CHIRURGIA TORACICA - P.O. NESIMA | 19992.06 | 12 | 2399.0472 | 2015-12-15
7590 | 2445621 | VIDEOBRONCOSCOPIO | OLYMPUS OPTICAL CO LTD | BF Q180 | AMB PNEUMOLOGIA | AMBULATORI - P.O. NESIMA | 19992.06 | 12 | 2399.0472 | 2016-01-14
7591 | 7410376 | VIDEOBRONCOSCOPIO | OLYMPUS OPTICAL CO LTD | BF-UC180F | AMB PNEUMOLOGIA | AMBULATORI - P.O. NESIMA | 19992.06 | 12 | 2399.0472 | 2016-01-14
7624 | G121032 | VIDEOBRONCOSCOPIO | PENTAX CORP | EB 1570 K | AMBULATORIO DI ENDOSCOPIA TORACICA | CHIRURGIA TORACICA - P.O. NESIMA | 19992.06 | 12 | 2399.0472
7697 | 2441055 | VIDEOBRONCOSCOPIO | OLYMPUS OPTICAL CO LTD | BF-1TQ180 | RIANIMAZIONE - P.O. GARIBALDI | RIANIMAZIONE - P.O. GARIBALDI | 19992.06 | 12 | 2399.0472 | 2016-02-10
7698 | 2500236 | VIDEOBRONCOSCOPIO | OLYMPUS OPTICAL CO LTD | BF XP160F | RIANIMAZIONE - P.O. GARIBALDI | RIANIMAZIONE - P.O. GARIBALDI | 19992.06 | 12 | 2399.0472 | 2016-02-10
30 | A110033 | VIDEOCOLONSCOPIO | PENTAX CORP | EC 3890 FI | STANZA LAVAGGIO | GASTROENTEROLOGIA - P.O.NESIMA | 20269.1823 | 12 | 2432.3019
168 | A120094 | VIDEOCOLONSCOPIO | PENTAX CORP | EC 3890 FI | STANZA LAVAGGIO | GASTROENTEROLOGIA - P.O.NESIMA | 20269.1823 | 12 | 2432.3019
203 | A110333 | VIDEOCOLONSCOPIO | PENTAX CORP | EC 3890 FI | STANZA LAVAGGIO | GASTROENTEROLOGIA - P.O.NESIMA | 20269.1823 | 12 | 2432.3019
215 | A120313 | VIDEOCOLONSCOPIO | PENTAX CORP | EC 3890 FI | STANZA LAVAGGIO | GASTROENTEROLOGIA - P.O.NESIMA | 20269.1823 | 12 | 2432.3019
3147 | A120410 | VIDEOCOLONSCOPIO | PENTAX CORP | EC-3890FK | SALA DI GASTROENTEROLOGIA | GASTROENTEROLOGIA - P.O.NESIMA | 20269.1823 | 12 | 2432.3019 | 2013-12-13
3477 | A111947 | VIDEOCOLONSCOPIO | PENTAX CORP | EC 3890 FI2 | STANZA LAVAGGIO | GASTROENTEROLOGIA - P.O.NESIMA | 20269.1823 | 12 | 2432.3019 | 2015-03-23
4452 | 4C204D050 | VIDEOCOLONSCOPIO | FUJI PHOTO FILM CO LTD | EC 410 WI | SALA GASTROENTEROLOGIA | GASTROENTEROLOGIA - P.O.NESIMA | 20269.1823 | 12 | 2432.3019
4460 | A120104 | VIDEOCOLONSCOPIO | PENTAX CORP | EC-3890FK | SALA GASTROENTEROLOGIA | GASTROENTEROLOGIA - P.O.NESIMA | 20269.1823 | 12 | 2432.3019
4462 | G120336 | VIDEOCOLONSCOPIO | PENTAX CORP | EC 380 FKP | SALA GASTROENTEROLOGIA | GASTROENTEROLOGIA - P.O.NESIMA | 20269.1823 | 12 | 2432.3019
4463 | A120162 | VIDEOCOLONSCOPIO | PENTAX CORP | EC-3490LK | SALA GASTROENTEROLOGIA | GASTROENTEROLOGIA - P.O.NESIMA | 20269.1823 | 12 | 2432.3019 | 2013-12-31
6510 | 2701191 | VIDEOCOLONSCOPIO | OLYMPUS OPTICAL CO LTD | CF Q165 I | AMBULATORIO | GASTROENTEROLOGIA - P.O.GARIBALDI | 20269.1823 | 12 | 2432.3019
6511 | 2002794 | VIDEOCOLONSCOPIO | OLYMPUS OPTICAL CO LTD | CF Q165 I | AMBULATORIO | GASTROENTEROLOGIA - P.O.GARIBALDI | 20269.1823 | 12 | 2432.3019
7332 | A120321 | VIDEOCOLONSCOPIO | PENTAX CORP | EC-3890FK | SALA DI GASTROENTEROLOGIA | GASTROENTEROLOGIA - P.O.NESIMA | 20269.1823 | 12 | 2432.3019
7578 | H111444 | VIDEOCOLONSCOPIO | PENTAX CORP | EC 3890 FI | SALA DI GASTROENTEROLOGIA | GASTROENTEROLOGIA - P.O.NESIMA | 20269.1823 | 12 | 2432.3019 | 2016-01-04
7579 | H120646 | VIDEOCOLONSCOPIO | PENTAX CORP | EC 3890 LK | SALA DI GASTROENTEROLOGIA | GASTROENTEROLOGIA - P.O.NESIMA | 20269.1823 | 12 | 2432.3019 | 2016-01-04
7580 | H120656 | VIDEOCOLONSCOPIO | PENTAX CORP | EC 3890 LK | SALA DI GASTROENTEROLOGIA | GASTROENTEROLOGIA - P.O.NESIMA | 20269.1823 | 12 | 2432.3019 | 2016-01-04
8545 | H111681 | VIDEOCOLONSCOPIO | PENTAX CORP | EC 3890 FI | SALA DI GASTROENTEROLOGIA | GASTROENTEROLOGIA - P.O.NESIMA | 20269.1823 | 12 | 2432.3019 | 2017-06-06
8549 | H120724 | VIDEOCOLONSCOPIO | PENTAX CORP | EC 3890 FI2 | SALA DI GASTROENTEROLOGIA | GASTROENTEROLOGIA - P.O.NESIMA | 20269.1823 | 12 | 2432.3019 | 2017-06-06
8843 | H111764 | VIDEOCOLONSCOPIO | PENTAX CORP | EC 3890 FI | SALA GASTROENTEROLOGIA | GASTROENTEROLOGIA - P.O.NESIMA | 20269.1823 | 12 | 2432.3019 | 2018-04-02
8844 | H111762 | VIDEOCOLONSCOPIO | PENTAX CORP | EC 3890 FI | SALA GASTROENTEROLOGIA | GASTROENTEROLOGIA - P.O.NESIMA | 20269.1823 | 12 | 2432.3019 | 2018-04-02
6569 | 10113582 | VIDEODERMATOSCOPIO | DERMA MEDICAL SYSTEMS GMBH | MOLEMAX II | AMBULATORIO | DERMATOLOGIA - P.O. GARIBALDI | 13143.2941 | 2 | 262.8659
10777 | HS1000135 | VIDEODERMATOSCOPIO | PRODUTTORE NON RILEVABILE | . | AMBULATORIO | DERMATOLOGIA - P.O. GARIBALDI | 13143.2941 | 2 | 262.8659 | 2021-05-16
4456 | E120131 | VIDEODUODENOSCOPIO | PENTAX CORP | ED 3440 TK | SALA GASTROENTEROLOGIA | GASTROENTEROLOGIA - P.O.NESIMA | 19990.4981 | 12 | 2398.8598
4457 | 2902394 | VIDEODUODENOSCOPIO | OLYMPUS OPTICAL CO LTD | TJF 160VR | SALA GASTROENTEROLOGIA | GASTROENTEROLOGIA - P.O.NESIMA | 19990.4981 | 12 | 2398.8598
4458 | 2000217 | VIDEODUODENOSCOPIO | OLYMPUS OPTICAL CO LTD | TJF 160R | SALA GASTROENTEROLOGIA | GASTROENTEROLOGIA - P.O.NESIMA | 19990.4981 | 12 | 2398.8598
7593 | 2403326 | VIDEODUODENOSCOPIO | OLYMPUS OPTICAL CO LTD | TJF 160VR | SALA DI GASTROENTEROLOGIA | GASTROENTEROLOGIA - P.O.NESIMA | 19990.4981 | 12 | 2398.8598 | 2016-01-14
29 | G124067 | VIDEOGASTROSCOPIO | PENTAX CORP | EG 290 KP | STANZA LAVAGGIO | GASTROENTEROLOGIA - P.O.NESIMA | 20379.117 | 12 | 2445.494
3478 | A121757 | VIDEOGASTROSCOPIO | PENTAX CORP | EG-2990K | STANZA LAVAGGIO | GASTROENTEROLOGIA - P.O.NESIMA | 20379.117 | 12 | 2445.494 | 2015-03-24
3479 | A117971 | VIDEOGASTROSCOPIO | PENTAX CORP | EG 2990 I | STANZA LAVAGGIO | GASTROENTEROLOGIA - P.O.NESIMA | 20379.117 | 12 | 2445.494 | 2015-03-24
4453 | IGI75B007 | VIDEOGASTROSCOPIO | FUJI PHOTO FILM CO LTD | EG-485ZH | SALA GASTROENTEROLOGIA | GASTROENTEROLOGIA - P.O.NESIMA | 20379.117 | 12 | 2445.494
4454 | E020037 | VIDEOGASTROSCOPIO | PENTAX CORP | EG 2730 K | SALA GASTROENTEROLOGIA | GASTROENTEROLOGIA - P.O.NESIMA | 20379.117 | 12 | 2445.494
4459 | A120330 | VIDEOGASTROSCOPIO | PENTAX CORP | EG-3490K | SALA GASTROENTEROLOGIA | GASTROENTEROLOGIA - P.O.NESIMA | 20379.117 | 12 | 2445.494 | 2013-12-13
4461 | G123026 | VIDEOGASTROSCOPIO | PENTAX CORP | EG 290 KP | SALA GASTROENTEROLOGIA | GASTROENTEROLOGIA - P.O.NESIMA | 20379.117 | 12 | 2445.494
4464 | A121231 | VIDEOGASTROSCOPIO | PENTAX CORP | EG-2990K | SALA GASTROENTEROLOGIA | GASTROENTEROLOGIA - P.O.NESIMA | 20379.117 | 12 | 2445.494
5233 | 2801363 | VIDEOGASTROSCOPIO | OLYMPUS OPTICAL CO LTD | GIF 1TQ160 | AMBULATORIO | GASTROENTEROLOGIA - P.O.GARIBALDI | 20379.117 | 12 | 2445.494
5234 | 2500576 | VIDEOGASTROSCOPIO | OLYMPUS OPTICAL CO LTD | GIF Q165 | AMBULATORIO | GASTROENTEROLOGIA - P.O.GARIBALDI | 20379.117 | 12 | 2445.494
6512 | G120970 | VIDEOGASTROSCOPIO | PENTAX CORP | EG 290 KP | AMBULATORIO | GASTROENTEROLOGIA - P.O.GARIBALDI | 20379.117 | 12 | 2445.494
6524 | 2700197 | VIDEOGASTROSCOPIO | OLYMPUS OPTICAL CO LTD | GIF V2 | AMBULATORIO | GASTROENTEROLOGIA - P.O.GARIBALDI | 20379.117 | 12 | 2445.494
6525 | 2620098 | VIDEOGASTROSCOPIO | OLYMPUS OPTICAL CO LTD | GIF 130 | AMBULATORIO | GASTROENTEROLOGIA - P.O.GARIBALDI | 20379.117 | 12 | 2445.494
7347 | A120097 | VIDEOGASTROSCOPIO | PENTAX CORP | EG 1870 K | STANZA LAVAGGIO | GASTROENTEROLOGIA - P.O.NESIMA | 20379.117 | 12 | 2445.494
7350 | A121945 | VIDEOGASTROSCOPIO | PENTAX CORP | EG 2970 K | STANZA LAVAGGIO | GASTROENTEROLOGIA - P.O.NESIMA | 20379.117 | 12 | 2445.494
7351 | G122114 | VIDEOGASTROSCOPIO | PENTAX CORP | EG 290 KP | STANZA LAVAGGIO | GASTROENTEROLOGIA - P.O.NESIMA | 20379.117 | 12 | 2445.494
7581 | H118862 | VIDEOGASTROSCOPIO | PENTAX CORP | EG 2990 I | SALA DI GASTROENTEROLOGIA | GASTROENTEROLOGIA - P.O.NESIMA | 20379.117 | 12 | 2445.494 | 2016-01-04
7582 | H126289 | VIDEOGASTROSCOPIO | PENTAX CORP | EG 290 KP | SALA DI GASTROENTEROLOGIA | GASTROENTEROLOGIA - P.O.NESIMA | 20379.117 | 12 | 2445.494 | 2016-01-04
7583 | H126257 | VIDEOGASTROSCOPIO | PENTAX CORP | EG 290 KP | SALA DI GASTROENTEROLOGIA | GASTROENTEROLOGIA - P.O.NESIMA | 20379.117 | 12 | 2445.494 | 2016-01-04
8546 | H119845 | VIDEOGASTROSCOPIO | PENTAX CORP | EG 2990 I | SALA DI GASTROENTEROLOGIA | GASTROENTEROLOGIA - P.O.NESIMA | 20379.117 | 12 | 2445.494 | 2017-06-06
8547 | H122499 | VIDEOGASTROSCOPIO | PENTAX CORP | EG 2990 I | SALA DI GASTROENTEROLOGIA | GASTROENTEROLOGIA - P.O.NESIMA | 20379.117 | 12 | 2445.494 | 2017-06-06
8548 | H122496 | VIDEOGASTROSCOPIO | PENTAX CORP | EG-2990K | SALA DI GASTROENTEROLOGIA | GASTROENTEROLOGIA - P.O.NESIMA | 20379.117 | 12 | 2445.494 | 2017-06-06
8841 | H119886 | VIDEOGASTROSCOPIO | PENTAX CORP | EG 2990 I | SALA GASTROENTEROLOGIA | GASTROENTEROLOGIA - P.O.NESIMA | 20379.117 | 12 | 2445.494 | 2018-04-02
8842 | H119745 | VIDEOGASTROSCOPIO | PENTAX CORP | EG 2990 I | SALA GASTROENTEROLOGIA | GASTROENTEROLOGIA - P.O.NESIMA | 20379.117 | 12 | 2445.494 | 2018-04-02
8845 | 2722411 | VIDEOGASTROSCOPIO | OLYMPUS OPTICAL CO LTD | GIF-H185 | RIANIMAZIONE - P.O. GARIBALDI | RIANIMAZIONE - P.O. GARIBALDI | 20379.117 | 12 | 2445.494 | 2018-04-12
7520 | 619892 | VIDEOLAPAROSCOPIO RIGIDO | OLYMPUS OPTICAL CO LTD | WA50040A S190 ENDOEYE 0° 10MM | BLOCCO OPERATORI OSTETRICIA | OSTETRICIA E GINECOLOGIA - P.O.NESIMA | 7500 | 3 | 225 | 2015-06-24
7521 | 619895 | VIDEOLAPAROSCOPIO RIGIDO | OLYMPUS OPTICAL CO LTD | WA50040A S190 ENDOEYE 0° 10MM | BLOCCO OPERATORI OSTETRICIA | OSTETRICIA E GINECOLOGIA - P.O.NESIMA | 7500 | 3 | 225 | 2015-06-24
10262 | 629801 | VIDEOLAPAROSCOPIO RIGIDO | OLYMPUS OPTICAL CO LTD | WA50080A 3D ENDOEYE 0° 10MM | SALA OP.3 | B.O. OSTETRICIA E GINECOLOGIA - P.O. NESIMA | 7500 | 3 | 225 | 2020-07-12
10995 | PP47414 | VIDEOLARINGOSCOPIO | STORZ KARL GMBH & CO KG | C-MAC 8403 HX | RIANIMAZIONE - P.O. GARIBALDI | RIANIMAZIONE - P.O. GARIBALDI | 11524.2833 | 3 | 345.7285 | 2022-03-30
10996 | OP46698 | VIDEOLARINGOSCOPIO | STORZ KARL GMBH & CO KG | C-MAC 8403 AXC | RIANIMAZIONE - P.O. GARIBALDI | RIANIMAZIONE - P.O. GARIBALDI | 11524.2833 | 3 | 345.7285 | 2022-03-30
10998 | PP47421 | VIDEOLARINGOSCOPIO | STORZ KARL GMBH & CO KG | C-MAC 8403 HX | RIANIMAZIONE - P.O. GARIBALDI | RIANIMAZIONE - P.O. GARIBALDI | 11524.2833 | 3 | 345.7285 | 2022-03-30
10999 | OP46238 | VIDEOLARINGOSCOPIO | STORZ KARL GMBH & CO KG | C-MAC 8403 BXC | RIANIMAZIONE - P.O. GARIBALDI | RIANIMAZIONE - P.O. GARIBALDI | 11524.2833 | 3 | 345.7285 | 2022-03-30
11070 | 380640 | VIDEOLARINGOSCOPIO | AIRCRAFT MEDICAL LTD | MCGRATH MAC | RIANIMAZIONE ADULTI | ANESTESIA E RIANIMAZIONE - P.O. NESIMA | 11524.2833 | 3 | 345.7285 | 2022-05-22
11071 | 370149 | VIDEOLARINGOSCOPIO | AIRCRAFT MEDICAL LTD | MCGRATH MAC | RIANIMAZIONE ADULTI | ANESTESIA E RIANIMAZIONE - P.O. NESIMA | 11524.2833 | 3 | 345.7285 | 2021-05-22
11233 | UP58031 | VIDEOLARINGOSCOPIO | STORZ KARL GMBH & CO KG | C-MAC 8403 HXP | RIANIMAZIONE - P.O. GARIBALDI | RIANIMAZIONE - P.O. GARIBALDI | 11524.2833 | 3 | 345.7285 | 2022-09-09
11234 | UP58741 | VIDEOLARINGOSCOPIO | STORZ KARL GMBH & CO KG | C-MAC 8403 KXC | RIANIMAZIONE - P.O. GARIBALDI | RIANIMAZIONE - P.O. GARIBALDI | 11524.2833 | 3 | 345.7285 | 2022-09-09
11329 | VP60716 | VIDEOLARINGOSCOPIO | STORZ KARL GMBH & CO KG | C-MAC 8403 BXC | RIANIMAZIONE - P.O. GARIBALDI | RIANIMAZIONE - P.O. GARIBALDI | 11524.2833 | 3 | 345.7285 | 2022-09-29
11330 | VP59828 | VIDEOLARINGOSCOPIO | STORZ KARL GMBH & CO KG | C-MAC 8403 AXC | RIANIMAZIONE - P.O. GARIBALDI | RIANIMAZIONE - P.O. GARIBALDI | 11524.2833 | 3 | 345.7285 | 2022-09-29
11571 | YP65612 | VIDEOLARINGOSCOPIO | STORZ KARL GMBH & CO KG | C-MAC 8401 AXC | RIANIMAZIONE - P.O. GARIBALDI | RIANIMAZIONE - P.O. GARIBALDI | 11524.2833 | 3 | 345.7285 | 2022-12-17
11572 | YP65341 | VIDEOLARINGOSCOPIO | STORZ KARL GMBH & CO KG | C-MAC 8401 AXC | RIANIMAZIONE - P.O. GARIBALDI | RIANIMAZIONE - P.O. GARIBALDI | 11524.2833 | 3 | 345.7285 | 2022-12-17
11573 | YP66465 | VIDEOLARINGOSCOPIO | STORZ KARL GMBH & CO KG | 8401 BX C-MAC | RIANIMAZIONE - P.O. GARIBALDI | RIANIMAZIONE - P.O. GARIBALDI | 11524.2833 | 3 | 345.7285 | 2022-12-17
12898 | CM204376 | VIDEOLARINGOSCOPIO | VERATHON MEDICAL | GLIDESCOPE GVM | RIANIMAZIONE ADULTI | ANESTESIA E RIANIMAZIONE - P.O. NESIMA | 11524.2833 | 3 | 345.7285 | 2023-04-01
12991 | CM204363 | VIDEOLARINGOSCOPIO | VERATHON MEDICAL | GLIDESCOPE GVM | COMPLESSO OPERATORIO CENTRALE | BLOCCO OPERATORIO CENTRALE - P.O. NESIMA | 11524.2833 | 3 | 345.7285 | 2023-04-01
8348 | 4011132 | VIDEOOTOSCOPIO DIRETTO AMBULATORIALE | PRODUTTORE NON RILEVABILE | . | DEGENZA | OTORINOLARINGOIATRIA - P.O. NESIMA | 2542.7685 | 3 | 76.2831 | 2018-12-15
10834 | XR3911 | VIDEOPROCESSORE | STORZ KARL GMBH & CO KG | 20290320 C-HUB II | AMBULATORIO DI UROLOGIA PIANO 1 | AMBULATORI - P.O. NESIMA | 14000 | 4 | 560 | 2021-07-09
9734 | WDTK5900414 | VIDEOPROIETTORE | EPSON | EB-S05 | AMBULATORIO 1 OTORINO PIANO 1 | AMBULATORI - P.O. NESIMA | 3015 | 3 | 90.45 | 2020-02-12
2763 |  | VIDEOREGISTRATORE | PRODUTTORE NON RILEVABILE | GAMBERA IMOTION | SALA OPERATORIA N°1-CH. D'URGENZA | CHIRURGIA D'URGENZA - P.O. GARIBALDI | 822.8906 | 2 | 16.4578
134 | 1343M | VIDEOREGISTRATORE PER BIOIMMAGINI | MITSUBISHI ELECTRIC CORP | MD 3000 | AMB DI REPARTO | CARDIOLOGIA - P.O. NESIMA | 2316.8499 | 2 | 46.337
2309 | 4516979 | VIDEOREGISTRATORE PER BIOIMMAGINI | SONY CORP | RDR HX910 | SALA OP. 5 | BLOCCO OPERATORIO CENTRALE - P.O. NESIMA | 2316.8499 | 2 | 46.337
2768 | A4TA00166 | VIDEOREGISTRATORE PER BIOIMMAGINI | PANASONIC | AG 835 MDE | SALA OPERATORIA N°1-CH. D'URGENZA | CHIRURGIA D'URGENZA - P.O. GARIBALDI | 2316.8499 | 2 | 46.337
2983 | 4516981 | VIDEOREGISTRATORE PER BIOIMMAGINI | SONY CORP | RDR HX910 | CORRIDOIO DEPOSITO | BLOCCO OPERATORIO CENTRALE - P.O. NESIMA | 2316.8499 | 2 | 46.337
3391 | 5869 | VIDEOREGISTRATORE PER BIOIMMAGINI | PRODUTTORE NON RILEVABILE | . | SALA OPERATORIA N°1-CH. D'URGENZA | CHIRURGIA D'URGENZA - P.O. GARIBALDI | 2316.8499 | 2 | 46.337
3430 | 9601255 | VIDEOREGISTRATORE PER BIOIMMAGINI | PANASONIC | AG 5700 | AMBULATORIO EEG | NEUROLOGIA - P.O. GARIBALDI | 2316.8499 | 2 | 46.337
4445 | 451812 | VIDEOREGISTRATORE PER BIOIMMAGINI | SONY CORP | SVO 9500 MDP | SALA GASTROENTEROLOGIA | GASTROENTEROLOGIA - P.O.NESIMA | 2316.8499 | 2 | 46.337
4473 | 157B2651 | VIDEOREGISTRATORE PER BIOIMMAGINI | JVC LTD | HR S5900 EG | SALA GASTROENTEROLOGIA | GASTROENTEROLOGIA - P.O.NESIMA | 2316.8499 | 2 | 46.337
4719 | D2TC00128 | VIDEOREGISTRATORE PER BIOIMMAGINI | PANASONIC | AG 7350 | TERAPIA INTENSIVA | CARDIOLOGIA-UTIC - P.O. GARIBALDI | 2316.8499 | 2 | 46.337
10298 | 186048 | VIDEORINOLARINGOSCOPIO | PRODUTTORE NON RILEVABILE | . | DEGENZA | OTORINOLARINGOIATRIA - P.O. NESIMA | 7609 | 3 | 228.27 | 2020-09-12
7592 | 2452508 | VIDEOSCOPIO PER INTUBAZIONE | OLYMPUS OPTICAL CO LTD | MAF-TM | AMB PNEUMOLOGIA | AMBULATORI - P.O. NESIMA | 15000 | 3 | 450 | 2016-01-14
11072 | CM200436 | VIDEOSCOPIO PER INTUBAZIONE | VERATHON MEDICAL | GLIDESCOPE CORE | SALA REFERTAZIONE | CHIRURGIA D'URGENZA - P.O. GARIBALDI | 15000 | 3 | 450 | 2022-05-22
11092 | CM200075 | VIDEOSCOPIO PER INTUBAZIONE | VERATHON MEDICAL | GLIDESCOPE CORE | SALA OP. 4 | BLOCCO OPERATORIO CENTRALE - P.O. NESIMA | 15000 | 3 | 450 | 2021-05-22
11093 | LA190857 | VIDEOSCOPIO PER INTUBAZIONE | VERATHON MEDICAL | GLIDESCOPE TITANIUM | SALA OP. 4 | BLOCCO OPERATORIO CENTRALE - P.O. NESIMA | 15000 | 3 | 450 | 2021-05-22
9868 | 44355 | VIDEOURETEROSCOPIO | STORZ KARL GMBH & CO KG | 11278VS FLEX-XC | COMPLESSO OPERATORIO CENTRALE | BLOCCO OPERATORIO CENTRALE - P.O. NESIMA | 15000 | 4 | 600 | 2020-04-12
11163 | 40716 | VIDEOURETEROSCOPIO | STORZ KARL GMBH & CO KG | 11278VS FLEX-XC | COMPLESSO OPERATORIO CENTRALE | BLOCCO OPERATORIO CENTRALE - P.O. NESIMA | 15000 | 4 | 600 | 2022-08-03
3769 | 37008001001 | VISORE | PRODUTTORE NON RILEVABILE | . | AMB REPARTO | OCULISTICA - P.O. NESIMA | 1200 | 2 | 24
9731 | 5777 | VISORE | PRODUTTORE NON RILEVABILE | . | AMBULATORIO 1 OTORINO PIANO 1 | AMBULATORI - P.O. NESIMA | 13611.5794 | 2 | 272.2316 | 2020-02-12
1059 | 05003020301X | VITRECTOMO | ALCON LABORATORIES INC | ACCURUS SYSTEM 800 CS | SALA 2 | B. OP. OCULISTICA - P.O. NESIMA | 18981.2 | 6 | 1138.872
829 | 7RBRV4J | WORKSTATION DIAGNOSTICA PER IMMAGINI | PRODUTTORE NON RILEVABILE | . | STANZA REFERTAZIONE | RADIOTERAPIA - P.O. NESIMA | 20577.362 | 8 | 1646.189
832 | FSBRV4J | WORKSTATION DIAGNOSTICA PER IMMAGINI | DELL COMPUTER CORP | T3500 | BUNKER 1 | RADIOTERAPIA - P.O. NESIMA | 20577.362 | 8 | 1646.189
840 | 7SBRV4J | WORKSTATION DIAGNOSTICA PER IMMAGINI | DELL COMPUTER CORP | T3500 | BUNKER 1 | RADIOTERAPIA - P.O. NESIMA | 20577.362 | 8 | 1646.189
842 | 5BB89K1 | WORKSTATION DIAGNOSTICA PER IMMAGINI | PRODUTTORE NON RILEVABILE | . | BUNKER 1 | RADIOTERAPIA - P.O. NESIMA | 20577.362 | 8 | 1646.189
850 | 34189132645 | WORKSTATION DIAGNOSTICA PER IMMAGINI | PRODUTTORE NON RILEVABILE | . | SALA CONTROLLO 1 ACCELERATORE | RADIOTERAPIA - P.O. NESIMA | 20577.362 | 8 | 1646.189
852 | 1S3SV4J | WORKSTATION DIAGNOSTICA PER IMMAGINI | PRODUTTORE NON RILEVABILE | . | SALA CONTROLLO 1 ACCELERATORE | RADIOTERAPIA - P.O. NESIMA | 20577.362 | 8 | 1646.189
854 | 1NTD4J1 | WORKSTATION DIAGNOSTICA PER IMMAGINI | PRODUTTORE NON RILEVABILE | . | SALA CONTROLLO 1 ACCELERATORE | RADIOTERAPIA - P.O. NESIMA | 20577.362 | 8 | 1646.189
863 | 50F4KN1 | WORKSTATION DIAGNOSTICA PER IMMAGINI | DELL COMPUTER CORP | T3500 | BUNKER 2 | RADIOTERAPIA - P.O. NESIMA | 20577.362 | 8 | 1646.189
864 | 6RGKHN1 | WORKSTATION DIAGNOSTICA PER IMMAGINI | DELL COMPUTER CORP | T3500 | BUNKER 2 | RADIOTERAPIA - P.O. NESIMA | 20577.362 | 8 | 1646.189
1326 | 1353 | WORKSTATION DIAGNOSTICA PER IMMAGINI | PRODUTTORE NON RILEVABILE | . | TAC 1 | RADIOLOGIA - P.O. NESIMA | 20577.362 | 8 | 1646.189
1338 | 0045/5044271698-43K9 | WORKSTATION DIAGNOSTICA PER IMMAGINI | PRODUTTORE NON RILEVABILE | . | DIAGNOSTICA 2 ST. 6B | RADIOLOGIA - P.O. NESIMA | 20577.362 | 8 | 1646.189
1340 | CZC9466XX0 | WORKSTATION DIAGNOSTICA PER IMMAGINI | PRODUTTORE NON RILEVABILE | . | REFERTAZIONE TAC | RADIOLOGIA - P.O. NESIMA | 20577.362 | 8 | 1646.189
1343 | G45N35J | WORKSTATION DIAGNOSTICA PER IMMAGINI | PRODUTTORE NON RILEVABILE | . | REFERTAZIONE TAC | RADIOLOGIA - P.O. NESIMA | 20577.362 | 8 | 1646.189
1345 | 1017962810 | WORKSTATION DIAGNOSTICA PER IMMAGINI | SIEMENS AG | SYNGO MM WORKPLACE | REFERTAZIONE TAC | RADIOLOGIA - P.O. NESIMA | 20577.362 | 8 | 1646.189
1349 | 1017818416 | WORKSTATION DIAGNOSTICA PER IMMAGINI | SIEMENS AG | SYNGO VIA | REFERTAZIONE TAC | RADIOLOGIA - P.O. NESIMA | 20577.362 | 8 | 1646.189
1351 | CZC9466XW8 | WORKSTATION DIAGNOSTICA PER IMMAGINI | PRODUTTORE NON RILEVABILE | . | REFERTAZIONE TAC | RADIOLOGIA - P.O. NESIMA | 20577.362 | 8 | 1646.189
1379 | 2272078 | WORKSTATION DIAGNOSTICA PER IMMAGINI | EASTMAN KODAK CO | DIRECTVIEW REMOTE OPERATIONS PANEL | DIAGNOSTICA 1 ST.5B | RADIOLOGIA - P.O. NESIMA | 20577.362 | 8 | 1646.189
1505 |  | WORKSTATION DIAGNOSTICA PER IMMAGINI | PRODUTTORE NON RILEVABILE | . | REFERTAZIONE RMN | RADIOLOGIA - P.O. NESIMA | 20577.362 | 8 | 1646.189
1507 | FRB44107PN-84734E1 | WORKSTATION DIAGNOSTICA PER IMMAGINI | PRODUTTORE NON RILEVABILE | . | REFERTAZIONE RMN | RADIOLOGIA - P.O. NESIMA | 20577.362 | 8 | 1646.189
1510 | CZC03Y17GF | WORKSTATION DIAGNOSTICA PER IMMAGINI | PRODUTTORE NON RILEVABILE | . | REFERTAZIONE RMN | RADIOLOGIA - P.O. NESIMA | 20577.362 | 8 | 1646.189
1539 | CZC9468X2T | WORKSTATION DIAGNOSTICA PER IMMAGINI | PRODUTTORE NON RILEVABILE | . | REFERTAZIONE RMN | RADIOLOGIA - P.O. NESIMA | 20577.362 | 8 | 1646.189
1595 |  | WORKSTATION DIAGNOSTICA PER IMMAGINI | PRODUTTORE NON RILEVABILE | . | RISONANZA MAGNETICA | RADIOLOGIA - P.O. NESIMA | 20577.362 | 8 | 1646.189
2496 | 2409373 | WORKSTATION DIAGNOSTICA PER IMMAGINI | EASTMAN KODAK CO | DIRECTVIEW REMOTE OPERATIONS PANEL | DIAGNOSTICA 1 | RADIOLOGIA - P.O. GARIBALDI | 20577.362 | 8 | 1646.189
2714 | A5364463 | WORKSTATION DIAGNOSTICA PER IMMAGINI | PRODUTTORE NON RILEVABILE | . | ANGIOGRAFIA INTERVENTISTICA | RADIOLOGIA - P.O. GARIBALDI | 20577.362 | 8 | 1646.189 | 2014-07-31
2987 | 1Q3SV4J | WORKSTATION DIAGNOSTICA PER IMMAGINI | PRODUTTORE NON RILEVABILE | . | SALA CONTROLLO 2 ACCELERATORE | RADIOTERAPIA - P.O. NESIMA | 20577.362 | 8 | 1646.189
2988 | 65CJJM1 | WORKSTATION DIAGNOSTICA PER IMMAGINI | PRODUTTORE NON RILEVABILE | . | SALA CONTROLLO 2 ACCELERATORE | RADIOTERAPIA - P.O. NESIMA | 20577.362 | 8 | 1646.189
3246 | 2377208 | WORKSTATION DIAGNOSTICA PER IMMAGINI | PRODUTTORE NON RILEVABILE | . | REFERTAZIONE | RADIOLOGIA DI P.S. - P.O. GARIBALDI | 20577.362 | 8 | 1646.189
3465 | 30204906 | WORKSTATION DIAGNOSTICA PER IMMAGINI | PRODUTTORE NON RILEVABILE | . | SALA MEDICAZIONE 2 | HOSPICE CURE PALLIATIVE - P.O. NESIMA | 20577.362 | 8 | 1646.189
3472 | 2272102 | WORKSTATION DIAGNOSTICA PER IMMAGINI | EASTMAN KODAK CO | DIRECTVIEW REMOTE OPERATIONS PANEL | DIAGNOSTICA 1 ST.5B | RADIOLOGIA - P.O. NESIMA | 20577.362 | 8 | 1646.189
3580 | 121366 | WORKSTATION DIAGNOSTICA PER IMMAGINI | DELL COMPUTER CORP | T3500 | DIAGNOSTICA 1 | MEDICINA NUCLEARE - P.O. NESIMA | 20577.362 | 8 | 1646.189
3587 | 66825 | WORKSTATION DIAGNOSTICA PER IMMAGINI | DELL COMPUTER CORP | T3500 | DIAGNOSTICA 2 | MEDICINA NUCLEARE - P.O. NESIMA | 20577.362 | 8 | 1646.189
3966 | DDFJ935(N° S.KODAK 2 | WORKSTATION DIAGNOSTICA PER IMMAGINI | PRODUTTORE NON RILEVABILE | . | REFERTAZIONE | RADIOLOGIA DI P.S. - P.O. GARIBALDI | 20577.362 | 8 | 1646.189
3975 |  | WORKSTATION DIAGNOSTICA PER IMMAGINI | EASTMAN KODAK CO | DIRECTVIEW REMOTE OPERATIONS PANEL | DIAGNOSTICA | RADIOLOGIA DI P.S. - P.O. GARIBALDI | 20577.362 | 8 | 1646.189
4049 | 2333 | WORKSTATION DIAGNOSTICA PER IMMAGINI | PRODUTTORE NON RILEVABILE | . | TAC | RADIOLOGIA - P.O. GARIBALDI | 20577.362 | 8 | 1646.189
4077 | 356 | WORKSTATION DIAGNOSTICA PER IMMAGINI | PRODUTTORE NON RILEVABILE | . | RISONANZA MAGNETICA | RADIOLOGIA - P.O. GARIBALDI | 20577.362 | 8 | 1646.189
4088 | 789 | WORKSTATION DIAGNOSTICA PER IMMAGINI | PRODUTTORE NON RILEVABILE | . | RISONANZA MAGNETICA | RADIOLOGIA - P.O. GARIBALDI | 20577.362 | 8 | 1646.189
4100 | 2411098 | WORKSTATION DIAGNOSTICA PER IMMAGINI | PRODUTTORE NON RILEVABILE | . | REFERTAZIONE RMN | RADIOLOGIA - P.O. GARIBALDI | 20577.362 | 8 | 1646.189
4105 | 7V1Y55J | WORKSTATION DIAGNOSTICA PER IMMAGINI | PRODUTTORE NON RILEVABILE | . | REFERTAZIONE RMN | RADIOLOGIA - P.O. GARIBALDI | 20577.362 | 8 | 1646.189
4113 | 9RFJ93J(N° SIST.KODA | WORKSTATION DIAGNOSTICA PER IMMAGINI | PRODUTTORE NON RILEVABILE | . | REFERTAZIONE TAC | RADIOLOGIA - P.O. GARIBALDI | 20577.362 | 8 | 1646.189
4121 | CZC118817D | WORKSTATION DIAGNOSTICA PER IMMAGINI | PRODUTTORE NON RILEVABILE | . | REFERTAZIONE TAC | RADIOLOGIA - P.O. GARIBALDI | 20577.362 | 8 | 1646.189
4393 |  | WORKSTATION DIAGNOSTICA PER IMMAGINI | PRODUTTORE NON RILEVABILE | . | DIAGNOSTICA | RADIODIAGNOSTICA SENOLOGICA - P.O. NESIMA | 20577.362 | 8 | 1646.189
4406 |  | WORKSTATION DIAGNOSTICA PER IMMAGINI | PRODUTTORE NON RILEVABILE | . | DIAGNOSTICA | RADIODIAGNOSTICA SENOLOGICA - P.O. NESIMA | 20577.362 | 8 | 1646.189
4413 | FRB43702W - B5381844 | WORKSTATION DIAGNOSTICA PER IMMAGINI | PRODUTTORE NON RILEVABILE | . | REFERTAZIONI | RADIODIAGNOSTICA SENOLOGICA - P.O. NESIMA | 20577.362 | 8 | 1646.189
4419 | CZC9064PBO | WORKSTATION DIAGNOSTICA PER IMMAGINI | PRODUTTORE NON RILEVABILE | . | REFERTAZIONI | RADIODIAGNOSTICA SENOLOGICA - P.O. NESIMA | 20577.362 | 8 | 1646.189
5611 | (B5381829) | WORKSTATION DIAGNOSTICA PER IMMAGINI | PRODUTTORE NON RILEVABILE | . | AMBULATORI PIANO MENO DUE | ENDOCRINOLOGIA - P.O. NESIMA | 20577.362 | 8 | 1646.189
5925 | 17512 | WORKSTATION DIAGNOSTICA PER IMMAGINI | PRODUTTORE NON RILEVABILE | . | MOC | RADIOLOGIA - P.O. GARIBALDI | 20577.362 | 8 | 1646.189
5993 |  | WORKSTATION DIAGNOSTICA PER IMMAGINI | PRODUTTORE NON RILEVABILE | . | AMB CARDIOLOGIA PEDIATRICA | CARDIOLOGIA PEDIATRICA - P.O. NESIMA | 20577.362 | 8 | 1646.189
7021 |  | WORKSTATION DIAGNOSTICA PER IMMAGINI | PRODUTTORE NON RILEVABILE | . | REFERTAZIONE TAC | RADIOLOGIA - P.O. GARIBALDI | 20577.362 | 8 | 1646.189
7038 | 19102892597 | WORKSTATION DIAGNOSTICA PER IMMAGINI | DELL COMPUTER CORP | T3500 | RADIOLOGIA - REFERTAZIONE | RADIOLOGIA - P.O. NESIMA | 20577.362 | 8 | 1646.189
7537 | 6875 | WORKSTATION DIAGNOSTICA PER IMMAGINI | HOLOGIC INC | SECURVIEW DX | DIAGNOSTICA | RADIODIAGNOSTICA SENOLOGICA - P.O. NESIMA | 20577.362 | 8 | 1646.189 | 2016-07-17
7902 |  | WORKSTATION DIAGNOSTICA PER IMMAGINI | SUN MICRO SYSTEMS | SUNBLADE 2500 | PET | MEDICINA NUCLEARE - P.O. NESIMA | 20577.362 | 8 | 1646.189
8777 | C1318 | WORKSTATION DIAGNOSTICA PER IMMAGINI | MEDTRONIC INC | BI-700-00025-230 MOBILE VIEW STATION | SALA OPERATORIA NEUOCHIRURGIA | BLOCCO OPERATORIO CENTRALE - P.O. NESIMA | 20577.362 | 8 | 1646.189 | 2019-02-15
8958 | nr | WORKSTATION DIAGNOSTICA PER IMMAGINI | DELL COMPUTER CORP | T3500 | ACCETTAZIONE | RADIOTERAPIA - P.O. NESIMA | 20577.362 | 8 | 1646.189
9027 | 459800404912 | WORKSTATION DIAGNOSTICA PER IMMAGINI | PHILIPS MEDICAL SYSTEMS | XCELERA | PET | MEDICINA NUCLEARE - P.O. NESIMA | 20577.362 | 8 | 1646.189 | 2018-07-26
9056 | BGQ2CB2 | WORKSTATION DIAGNOSTICA PER IMMAGINI | PRODUTTORE NON RILEVABILE | . | RADIOLOGIA | RADIOLOGIA - P.O. NESIMA | 700 | 8 | 56 | 2018-08-29
9712 | CJWLG62 | WORKSTATION DIAGNOSTICA PER IMMAGINI | PRODUTTORE NON RILEVABILE | . | DIAGNOSTICA | RADIOLOGIA DI P.S. - P.O. GARIBALDI | 700 | 8 | 56 | 2019-01-24
10927 | 702754-CZC941CVV2 | WORKSTATION DIAGNOSTICA PER IMMAGINI | PHILIPS MEDICAL SYSTEMS | INTELLISPACE PORTAL CLIENT | TAC | RADIOLOGIA DI P.S. - P.O. GARIBALDI | 20577.362 | 8 | 1646.189 | 2021-01-21

## ALTRO POSSESSO NO PROPRIETA
Codice Int | Matricola | Tipo/Classe | Costruttore | Modello | Rep./Stanza | U.O. | Tipo Poss.
202 | 16837 | POMPA A SIRINGA | B BRAUN AVITUM ITALY SPA | PERFUSOR COMPACT | DIAGNOSTICA 1 | RADIOLOGIA - P.O. GARIBALDI | Service
218 | 85054 | MISURATORE GITTATA CARDIACA | PULSION MEDICAL SYSTEMS AG | PICCO PLUS | RIANIMAZIONE ADULTI | ANESTESIA E RIANIMAZIONE - P.O. NESIMA | Locazione (Affitto)
220 | 85073 | MISURATORE GITTATA CARDIACA | PULSION MEDICAL SYSTEMS AG | PICCO PLUS | RIANIMAZIONE ADULTI 1 | ANESTESIA E RIANIMAZIONE - P.O. NESIMA | Locazione (Affitto)
233 | 24012 | POMPA A SIRINGA | B BRAUN AVITUM ITALY SPA | PERFUSOR COMPACT S | RIANIMAZIONE ADULTI - P.O. NESIMA | ANESTESIA E RIANIMAZIONE - P.O. NESIMA | Service
234 | 24006 | POMPA A SIRINGA | B BRAUN AVITUM ITALY SPA | PERFUSOR COMPACT S | RIANIMAZIONE ADULTI - P.O. NESIMA | ANESTESIA E RIANIMAZIONE - P.O. NESIMA | Service
235 | 16868 | POMPA A SIRINGA | B BRAUN AVITUM ITALY SPA | PERFUSOR COMPACT S | RIANIMAZIONE ADULTI - P.O. NESIMA | ANESTESIA E RIANIMAZIONE - P.O. NESIMA | Service
236 | 72001112 | CIRCOLAZIONE EXTRACORPOREA, SISTEMA PER | ESTOR SPA | ESTORFLOW | RIANIMAZIONE ADULTI 1 | ANESTESIA E RIANIMAZIONE - P.O. NESIMA | Service
238 | 1270 | RISCALDATORE SANGUIGNO | STIHLER ELECTRONIC GMBH | PRISMA FLO | RIANIMAZIONE ADULTI 1 | ANESTESIA E RIANIMAZIONE - P.O. NESIMA | Service
243 | E0312376 | PRESSOTERAPIA, APPARECCHIO PER | COVIDIEN KENDALL HEALTHCARE | SCD RESPONSE 7326 | RIANIMAZIONE ADULTI 1 | ANESTESIA E RIANIMAZIONE - P.O. NESIMA | Comodato d'uso (con scadenza)
248 | E0521729 | PRESSOTERAPIA, APPARECCHIO PER | COVIDIEN KENDALL HEALTHCARE | SCD RESPONSE 7326 | RIANIMAZIONE ADULTI 1 | ANESTESIA E RIANIMAZIONE - P.O. NESIMA | Comodato d'uso (con scadenza)
249 | E0812826 | PRESSOTERAPIA, APPARECCHIO PER | COVIDIEN KENDALL HEALTHCARE | SCD RESPONSE 7326 | RIANIMAZIONE ADULTI 1 | ANESTESIA E RIANIMAZIONE - P.O. NESIMA | Comodato d'uso (con scadenza)
250 | E0614246 | PRESSOTERAPIA, APPARECCHIO PER | COVIDIEN KENDALL HEALTHCARE | SCD RESPONSE 7326 | RIANIMAZIONE ADULTI 1 | ANESTESIA E RIANIMAZIONE - P.O. NESIMA | Comodato d'uso (con scadenza)
251 |  | UMIDIFICATORE | TELEFLEX MEDICAL INC | CONCHATHERM NEPTUNE | RIANIMAZIONE ADULTI 1 | ANESTESIA E RIANIMAZIONE - P.O. NESIMA | Comodato d'uso (con scadenza)
252 | 610040023 | UMIDIFICATORE | HUDSON RCI | CONCHATHERM IV | RIANIMAZIONE ADULTI 1 | ANESTESIA E RIANIMAZIONE - P.O. NESIMA | Comodato d'uso (con scadenza)
253 | 15900 10651 | UMIDIFICATORE | COVIDIEN KENDALL HEALTHCARE | AERODYNE | RIANIMAZIONE ADULTI 1 | ANESTESIA E RIANIMAZIONE - P.O. NESIMA | Comodato d'uso (con scadenza)
256 | 4014 | DOCKING STATION PER POMPE INFUSIONE | B BRAUN AVITUM ITALY SPA | FM COMPUTER | RIANIMAZIONE ADULTI 1 | ANESTESIA E RIANIMAZIONE - P.O. NESIMA | Comodato d'uso (con scadenza)
279 | 78105 | POMPA DI INFUSIONE | B BRAUN AVITUM ITALY SPA | INFUSOMAT FMS | RIANIMAZIONE ADULTI | ANESTESIA E RIANIMAZIONE - P.O. NESIMA | Service
280 | 78243 | POMPA DI INFUSIONE | B BRAUN AVITUM ITALY SPA | INFUSOMAT FMS | RIANIMAZIONE ADULTI | ANESTESIA E RIANIMAZIONE - P.O. NESIMA | Service
281 | 155583 | POMPA DI INFUSIONE | B BRAUN AVITUM ITALY SPA | INFUSOMAT FMS | DEGENZA | PEDIATRIA - P.O. NESIMA | Service
282 | 73247 | POMPA DI INFUSIONE | B BRAUN AVITUM ITALY SPA | INFUSOMAT FMS | RIANIMAZIONE ADULTI | ANESTESIA E RIANIMAZIONE - P.O. NESIMA | Comodato d'uso (con scadenza)
283 | 73630 | POMPA DI INFUSIONE | B BRAUN AVITUM ITALY SPA | INFUSOMAT FMS | RIANIMAZIONE ADULTI | ANESTESIA E RIANIMAZIONE - P.O. NESIMA | Service
284 | 963445 | EMODIALISI, APPARECCHIO PER | HOSPAL LTD | PRISMA | RIANIMAZIONE ADULTI 1 | ANESTESIA E RIANIMAZIONE - P.O. NESIMA | Service
286 | 155567 | POMPA DI INFUSIONE | B BRAUN AVITUM ITALY SPA | INFUSOMAT FMS | RIANIMAZIONE ADULTI | ANESTESIA E RIANIMAZIONE - P.O. NESIMA | Service
287 | 20094 | POMPA A SIRINGA | B BRAUN AVITUM ITALY SPA | PERFUSOR COMPACT | RIANIMAZIONE ADULTI | ANESTESIA E RIANIMAZIONE - P.O. NESIMA | Comodato d'uso (con scadenza)
289 | 24024 | POMPA A SIRINGA | B BRAUN AVITUM ITALY SPA | PERFUSOR COMPACT | RIANIMAZIONE ADULTI | ANESTESIA E RIANIMAZIONE - P.O. NESIMA | Comodato d'uso (con scadenza)
290 | 26255 | POMPA A SIRINGA | B BRAUN AVITUM ITALY SPA | PERFUSOR COMPACT S | RIANIMAZIONE ADULTI | ANESTESIA E RIANIMAZIONE - P.O. NESIMA | Service
291 | 38438 | POMPA DI INFUSIONE | B BRAUN AVITUM ITALY SPA | INFUSOMAT FMS | RIANIMAZIONE ADULTI | ANESTESIA E RIANIMAZIONE - P.O. NESIMA | Service
292 | 73601 | POMPA DI INFUSIONE | B BRAUN AVITUM ITALY SPA | INFUSOMAT FMS | RIANIMAZIONE ADULTI | ANESTESIA E RIANIMAZIONE - P.O. NESIMA | Service
293 | 114967 | POMPA A SIRINGA | B BRAUN AVITUM ITALY SPA | PERFUSOR COMPACT | RIANIMAZIONE ADULTI | ANESTESIA E RIANIMAZIONE - P.O. NESIMA | Service
294 | 26072 | POMPA A SIRINGA | B BRAUN AVITUM ITALY SPA | PERFUSOR COMPACT S | RIANIMAZIONE ADULTI | ANESTESIA E RIANIMAZIONE - P.O. NESIMA | Service
296 | 148503 | POMPA DI INFUSIONE | B BRAUN AVITUM ITALY SPA | INFUSOMAT FMS | RIANIMAZIONE ADULTI | ANESTESIA E RIANIMAZIONE - P.O. NESIMA | Service
297 | 73628 | POMPA DI INFUSIONE | B BRAUN AVITUM ITALY SPA | INFUSOMAT SPACE | RIANIMAZIONE ADULTI | ANESTESIA E RIANIMAZIONE - P.O. NESIMA | Service
298 | 73257 | POMPA DI INFUSIONE | B BRAUN AVITUM ITALY SPA | INFUSOMAT FMS | RIANIMAZIONE ADULTI | ANESTESIA E RIANIMAZIONE - P.O. NESIMA | Service
299 | 121314 | POMPA A SIRINGA | B BRAUN AVITUM ITALY SPA | PERFUSOR COMPACT S | RIANIMAZIONE ADULTI | ANESTESIA E RIANIMAZIONE - P.O. NESIMA | Service
300 | 16854 | POMPA A SIRINGA | B BRAUN AVITUM ITALY SPA | PERFUSOR COMPACT | RIANIMAZIONE ADULTI | ANESTESIA E RIANIMAZIONE - P.O. NESIMA | Comodato d'uso (con scadenza)
301 | 73282 | POMPA DI INFUSIONE | B BRAUN AVITUM ITALY SPA | INFUSOMAT FMS | RIANIMAZIONE ADULTI | ANESTESIA E RIANIMAZIONE - P.O. NESIMA | Service
303 | 78044 | POMPA DI INFUSIONE | B BRAUN AVITUM ITALY SPA | INFUSOMAT FMS | RIANIMAZIONE ADULTI | ANESTESIA E RIANIMAZIONE - P.O. NESIMA | Service
305 | 26784 | POMPA A SIRINGA | B BRAUN AVITUM ITALY SPA | PERFUSOR COMPACT | RIANIMAZIONE ADULTI | ANESTESIA E RIANIMAZIONE - P.O. NESIMA | Service
306 | 16896 | POMPA A SIRINGA | B BRAUN AVITUM ITALY SPA | PERFUSOR COMPACT | RIANIMAZIONE ADULTI | ANESTESIA E RIANIMAZIONE - P.O. NESIMA | Comodato d'uso (con scadenza)
307 | 155577 | POMPA DI INFUSIONE | B BRAUN AVITUM ITALY SPA | INFUSOMAT FMS | RIANIMAZIONE ADULTI | ANESTESIA E RIANIMAZIONE - P.O. NESIMA | Service
308 | 73267 | POMPA DI INFUSIONE | B BRAUN AVITUM ITALY SPA | INFUSOMAT FMS | RIANIMAZIONE ADULTI | ANESTESIA E RIANIMAZIONE - P.O. NESIMA | Service
309 | 73581 | POMPA DI INFUSIONE | B BRAUN AVITUM ITALY SPA | INFUSOMAT FMS | RIANIMAZIONE ADULTI | ANESTESIA E RIANIMAZIONE - P.O. NESIMA | Service
310 | 26055 | POMPA A SIRINGA | B BRAUN AVITUM ITALY SPA | PERFUSOR COMPACT S | RIANIMAZIONE ADULTI | ANESTESIA E RIANIMAZIONE - P.O. NESIMA | Service
311 | 16844 | POMPA A SIRINGA | B BRAUN AVITUM ITALY SPA | PERFUSOR COMPACT S | RIANIMAZIONE ADULTI | ANESTESIA E RIANIMAZIONE - P.O. NESIMA | Service
312 | 104195 | POMPA A SIRINGA | B BRAUN AVITUM ITALY SPA | PERFUSOR COMPACT S | RIANIMAZIONE ADULTI | ANESTESIA E RIANIMAZIONE - P.O. NESIMA | Service
313 | 16859 | POMPA A SIRINGA | B BRAUN AVITUM ITALY SPA | PERFUSOR COMPACT | RIANIMAZIONE ADULTI | ANESTESIA E RIANIMAZIONE - P.O. NESIMA | Comodato d'uso (con scadenza)
314 | 121290 | POMPA A SIRINGA | B BRAUN AVITUM ITALY SPA | PERFUSOR COMPACT S | RIANIMAZIONE ADULTI | ANESTESIA E RIANIMAZIONE - P.O. NESIMA | Service
315 | 24004 | POMPA A SIRINGA | B BRAUN AVITUM ITALY SPA | PERFUSOR COMPACT | RIANIMAZIONE ADULTI | ANESTESIA E RIANIMAZIONE - P.O. NESIMA | Comodato d'uso (con scadenza)
316 | 78243 | POMPA DI INFUSIONE | B BRAUN AVITUM ITALY SPA | INFUSOMAT FMS | RIANIMAZIONE ADULTI | ANESTESIA E RIANIMAZIONE - P.O. NESIMA | Service
317 | 100742 | POMPA DI INFUSIONE | B BRAUN AVITUM ITALY SPA | INFUSOMAT FMS | RIANIMAZIONE ADULTI | ANESTESIA E RIANIMAZIONE - P.O. NESIMA | Service
320 | 121282 | POMPA A SIRINGA | B BRAUN AVITUM ITALY SPA | PERFUSOR COMPACT | RIANIMAZIONE ADULTI | ANESTESIA E RIANIMAZIONE - P.O. NESIMA | Service
321 | 24003 | POMPA A SIRINGA | B BRAUN AVITUM ITALY SPA | PERFUSOR COMPACT S | RIANIMAZIONE ADULTI | ANESTESIA E RIANIMAZIONE - P.O. NESIMA | Service
323 | 155573 | POMPA DI INFUSIONE | B BRAUN AVITUM ITALY SPA | INFUSOMAT FMS | RIANIMAZIONE ADULTI | ANESTESIA E RIANIMAZIONE - P.O. NESIMA | Service
324 | 78222 | POMPA DI INFUSIONE | B BRAUN AVITUM ITALY SPA | INFUSOMAT FMS | TERAPIA INTENSIVA | CARDIOLOGIA-UTIC - P.O. GARIBALDI | Service
325 | 78225 | POMPA DI INFUSIONE | B BRAUN AVITUM ITALY SPA | INFUSOMAT FMS | RIANIMAZIONE ADULTI | ANESTESIA E RIANIMAZIONE - P.O. NESIMA | Service
326 | 109047 | POMPA A SIRINGA | B BRAUN AVITUM ITALY SPA | PERFUSOR COMPACT | RIANIMAZIONE ADULTI | ANESTESIA E RIANIMAZIONE - P.O. NESIMA | Comodato d'uso (con scadenza)
328 | 149925 | POMPA A SIRINGA | B BRAUN AVITUM ITALY SPA | PERFUSOR COMPACT S | RIANIMAZIONE ADULTI | ANESTESIA E RIANIMAZIONE - P.O. NESIMA | Service
330 | 20306 | POMPA A SIRINGA | B BRAUN AVITUM ITALY SPA | PERFUSOR COMPACT | RIANIMAZIONE ADULTI | ANESTESIA E RIANIMAZIONE - P.O. NESIMA | Comodato d'uso (con scadenza)
333 | 73288 | POMPA DI INFUSIONE | B BRAUN AVITUM ITALY SPA | INFUSOMAT FMS | RIANIMAZIONE ADULTI | ANESTESIA E RIANIMAZIONE - P.O. NESIMA | Service
334 | 73291 | POMPA DI INFUSIONE | B BRAUN AVITUM ITALY SPA | INFUSOMAT FMS | RIANIMAZIONE ADULTI | ANESTESIA E RIANIMAZIONE - P.O. NESIMA | Service
335 | 78112 | POMPA DI INFUSIONE | B BRAUN AVITUM ITALY SPA | INFUSOMAT FMS | RIANIMAZIONE ADULTI | ANESTESIA E RIANIMAZIONE - P.O. NESIMA | Service
336 | 16889 | POMPA A SIRINGA | B BRAUN AVITUM ITALY SPA | PERFUSOR COMPACT | RIANIMAZIONE ADULTI | ANESTESIA E RIANIMAZIONE - P.O. NESIMA | Service
337 | 26198 | POMPA A SIRINGA | B BRAUN AVITUM ITALY SPA | PERFUSOR COMPACT S | RIANIMAZIONE ADULTI | ANESTESIA E RIANIMAZIONE - P.O. NESIMA | Service
339 | 73230 | POMPA DI INFUSIONE | B BRAUN AVITUM ITALY SPA | INFUSOMAT FMS | RIANIMAZIONE ADULTI | ANESTESIA E RIANIMAZIONE - P.O. NESIMA | Service
340 | 73296 | POMPA DI INFUSIONE | B BRAUN AVITUM ITALY SPA | INFUSOMAT FMS | RIANIMAZIONE ADULTI | ANESTESIA E RIANIMAZIONE - P.O. NESIMA | Service
341 | 106051 | POMPA DI INFUSIONE | B BRAUN AVITUM ITALY SPA | INFUSOMAT FMS | RIANIMAZIONE ADULTI | ANESTESIA E RIANIMAZIONE - P.O. NESIMA | Service
343 | 26218 | POMPA A SIRINGA | B BRAUN AVITUM ITALY SPA | PERFUSOR COMPACT S | RIANIMAZIONE ADULTI | ANESTESIA E RIANIMAZIONE - P.O. NESIMA | Service
344 | 20273 | POMPA A SIRINGA | B BRAUN AVITUM ITALY SPA | PERFUSOR COMPACT | RIANIMAZIONE ADULTI | ANESTESIA E RIANIMAZIONE - P.O. NESIMA | Comodato d'uso (con scadenza)
345 | 16861 | POMPA A SIRINGA | B BRAUN AVITUM ITALY SPA | PERFUSOR COMPACT | RIANIMAZIONE ADULTI | ANESTESIA E RIANIMAZIONE - P.O. NESIMA | Comodato d'uso (con scadenza)
347 | 20295 | POMPA A SIRINGA | B BRAUN AVITUM ITALY SPA | PERFUSOR COMPACT | SALA OP.10 | BLOCCO OPERATORIO CENTRALE - P.O. NESIMA | Service
348 | 16573 | POMPA A SIRINGA | B BRAUN AVITUM ITALY SPA | PERFUSOR COMPACT | RIANIMAZIONE ADULTI | ANESTESIA E RIANIMAZIONE - P.O. NESIMA | Comodato d'uso (con scadenza)
350 | 8041437 | EMOGASANALIZZATORE | INSTRUMENTATION LABORATORY | GEM PREMIER 4000 | RIANIMAZIONE ADULTI 1 | ANESTESIA E RIANIMAZIONE - P.O. NESIMA | Service
351 | 0390JC | GRUPPO DI CONTINUITA' | ROCOMA | STAR LITE 2000 | RIANIMAZIONE ADULTI 1 | ANESTESIA E RIANIMAZIONE - P.O. NESIMA | Service
353 | 0764JC | GRUPPO DI CONTINUITA' | ROCOMA | STAR LITE 2000 | RIANIMAZIONE ADULTI 1 | ANESTESIA E RIANIMAZIONE - P.O. NESIMA | Service
354 | HCIVF1101441 | PRESSIONE POSITIVA CONTINUA, APPARECCHIO PER | VERSAMED INC | IVENT 101 | RIANIMAZIONE ADULTI 1 | ANESTESIA E RIANIMAZIONE - P.O. NESIMA | Service
414 | 2958 | DOCKING STATION PER POMPE INFUSIONE | B BRAUN AVITUM ITALY SPA | FM COMPUTER | RIANIMAZIONE ADULTI | ANESTESIA E RIANIMAZIONE - P.O. NESIMA | Service
416 | 2950 | DOCKING STATION PER POMPE INFUSIONE | B BRAUN AVITUM ITALY SPA | FM COMPUTER | RIANIMAZIONE ADULTI | ANESTESIA E RIANIMAZIONE - P.O. NESIMA | Service
417 | 3382 | DOCKING STATION PER POMPE INFUSIONE | B BRAUN AVITUM ITALY SPA | FM COMPUTER | RIANIMAZIONE ADULTI | ANESTESIA E RIANIMAZIONE - P.O. NESIMA | Service
418 | 2941 | DOCKING STATION PER POMPE INFUSIONE | B BRAUN AVITUM ITALY SPA | FM COMPUTER | RIANIMAZIONE ADULTI | ANESTESIA E RIANIMAZIONE - P.O. NESIMA | Service
419 |  | DOCKING STATION PER POMPE INFUSIONE | B BRAUN AVITUM ITALY SPA | FM COMPUTER | RIANIMAZIONE ADULTI | ANESTESIA E RIANIMAZIONE - P.O. NESIMA | Service
420 | 3381 | DOCKING STATION PER POMPE INFUSIONE | B BRAUN AVITUM ITALY SPA | FM COMPUTER | RIANIMAZIONE ADULTI | ANESTESIA E RIANIMAZIONE - P.O. NESIMA | Service
421 | 3378 | DOCKING STATION PER POMPE INFUSIONE | B BRAUN AVITUM ITALY SPA | FM COMPUTER | RIANIMAZIONE ADULTI | ANESTESIA E RIANIMAZIONE - P.O. NESIMA | Service
422 | 2961 | DOCKING STATION PER POMPE INFUSIONE | B BRAUN AVITUM ITALY SPA | FM COMPUTER | RIANIMAZIONE ADULTI | ANESTESIA E RIANIMAZIONE - P.O. NESIMA | Service
423 | 3386 | DOCKING STATION PER POMPE INFUSIONE | B BRAUN AVITUM ITALY SPA | FM COMPUTER | RIANIMAZIONE ADULTI | ANESTESIA E RIANIMAZIONE - P.O. NESIMA | Service
424 | 2956 | DOCKING STATION PER POMPE INFUSIONE | B BRAUN AVITUM ITALY SPA | FM COMPUTER | RIANIMAZIONE ADULTI | ANESTESIA E RIANIMAZIONE - P.O. NESIMA | Service
428 | 2939 | DOCKING STATION PER POMPE INFUSIONE | B BRAUN AVITUM ITALY SPA | FM COMPUTER | RIANIMAZIONE ADULTI | ANESTESIA E RIANIMAZIONE - P.O. NESIMA | Service
429 |  | DOCKING STATION PER POMPE INFUSIONE | B BRAUN AVITUM ITALY SPA | FM COMPUTER | RIANIMAZIONE ADULTI | ANESTESIA E RIANIMAZIONE - P.O. NESIMA | Service
433 | 3680 | DOCKING STATION PER POMPE INFUSIONE | PRODUTTORE NON RILEVABILE | . | RIANIMAZIONE ADULTI | ANESTESIA E RIANIMAZIONE - P.O. NESIMA | Service
434 |  | DOCKING STATION PER POMPE INFUSIONE | PRODUTTORE NON RILEVABILE | . | RIANIMAZIONE ADULTI | ANESTESIA E RIANIMAZIONE - P.O. NESIMA | Service
435 | 63699 | DOCKING STATION PER POMPE INFUSIONE | PRODUTTORE NON RILEVABILE | . | RIANIMAZIONE ADULTI | ANESTESIA E RIANIMAZIONE - P.O. NESIMA | Service
439 | 3036 | DOCKING STATION PER POMPE INFUSIONE | PRODUTTORE NON RILEVABILE | . | RIANIMAZIONE ADULTI | ANESTESIA E RIANIMAZIONE - P.O. NESIMA | Service
440 | 3381 | DOCKING STATION PER POMPE INFUSIONE | PRODUTTORE NON RILEVABILE | . | RIANIMAZIONE ADULTI | ANESTESIA E RIANIMAZIONE - P.O. NESIMA | Service
441 |  | DOCKING STATION PER POMPE INFUSIONE | PRODUTTORE NON RILEVABILE | . | RIANIMAZIONE ADULTI | ANESTESIA E RIANIMAZIONE - P.O. NESIMA | Service
447 | 50315004345 | UMIDIFICATORE | FISHER & PAYKEL HEALTHCARE | MR 850 ALU | RIANIMAZIONE ADULTI | ANESTESIA E RIANIMAZIONE - P.O. NESIMA | Service
471 | 16828 | POMPA A SIRINGA | B BRAUN AVITUM ITALY SPA | PERFUSOR COMPACT S | RIANIMAZIONE PEDIATRICA | ANESTESIA E RIANIMAZIONE - P.O. NESIMA | Service
472 | 16810 | POMPA A SIRINGA | B BRAUN AVITUM ITALY SPA | PERFUSOR COMPACT S | RIANIMAZIONE PEDIATRICA | ANESTESIA E RIANIMAZIONE - P.O. NESIMA | Service
474 | 20322 | POMPA A SIRINGA | B BRAUN AVITUM ITALY SPA | PERFUSOR COMPACT S | RIANIMAZIONE PEDIATRICA | ANESTESIA E RIANIMAZIONE - P.O. NESIMA | Service
475 | 16856 | POMPA A SIRINGA | B BRAUN AVITUM ITALY SPA | PERFUSOR COMPACT S | RIANIMAZIONE PEDIATRICA | ANESTESIA E RIANIMAZIONE - P.O. NESIMA | Service
476 | 74561 | POMPA DI INFUSIONE | B BRAUN AVITUM ITALY SPA | INFUSOMAT FMS | INFERMERIA | PEDIATRIA - P.O. NESIMA | Service
478 | 26256 | POMPA A SIRINGA | B BRAUN AVITUM ITALY SPA | PERFUSOR COMPACT S | RIANIMAZIONE PEDIATRICA | ANESTESIA E RIANIMAZIONE - P.O. NESIMA | Service
479 | 20241 | POMPA A SIRINGA | B BRAUN AVITUM ITALY SPA | PERFUSOR COMPACT S | RIANIMAZIONE PEDIATRICA | ANESTESIA E RIANIMAZIONE - P.O. NESIMA | Service
480 | 96501 | POMPA DI INFUSIONE | B BRAUN AVITUM ITALY SPA | INFUSOMAT FMS | RIANIMAZIONE PEDIATRICA | ANESTESIA E RIANIMAZIONE - P.O. NESIMA | Service
481 | 1656 | NUTRIPOMPA | B BRAUN AVITUM ITALY SPA | ENTEROPORT | RIANIMAZIONE PEDIATRICA | ANESTESIA E RIANIMAZIONE - P.O. NESIMA | Service
482 | 121310 | POMPA A SIRINGA | B BRAUN AVITUM ITALY SPA | PERFUSOR COMPACT S | RIANIMAZIONE PEDIATRICA | ANESTESIA E RIANIMAZIONE - P.O. NESIMA | Service
483 | 73294 | POMPA DI INFUSIONE | B BRAUN AVITUM ITALY SPA | INFUSOMAT FMS | RIANIMAZIONE PEDIATRICA | ANESTESIA E RIANIMAZIONE - P.O. NESIMA | Service
484 | 121262 | POMPA A SIRINGA | B BRAUN AVITUM ITALY SPA | PERFUSOR COMPACT | RIANIMAZIONE PEDIATRICA | ANESTESIA E RIANIMAZIONE - P.O. NESIMA | Service
485 | 155571 | POMPA DI INFUSIONE | B BRAUN AVITUM ITALY SPA | INFUSOMAT FMS | DEGENZA | PEDIATRIA - P.O. NESIMA | Service
487 | 2001-41ALU10396 | UMIDIFICATORE | FISHER & PAYKEL HEALTHCARE | MR 850 ALU | RIANIMAZIONE PEDIATRICA | ANESTESIA E RIANIMAZIONE - P.O. NESIMA | Service
496 | 100526085443 | UMIDIFICATORE | FISHER & PAYKEL HEALTHCARE | MR 850 ALU | RIANIMAZIONE PEDIATRICA | ANESTESIA E RIANIMAZIONE - P.O. NESIMA | Service
526 | CCAE00361 | MONITOR PER VENTILAZIONE | PRODUTTORE NON RILEVABILE | . | TERAPIA INTENSIVA | UTIN NEONATOLOGIA - P.O. NESIMA | Service
560 |  | RIPRODUTTORE VIDEO O DIGITALE DI BIOIMMAGINI | MITSUBISHI ELECTRIC CORP | . | TERAPIA INTENSIVA | UTIN NEONATOLOGIA - P.O. NESIMA | Comodato d'uso gratuito
561 |  | STAMPANTE PER COMPUTER | HEWLETT PACKARD CO | DESKJET 5650 | TERAPIA INTENSIVA | UTIN NEONATOLOGIA - P.O. NESIMA | Comodato d'uso gratuito
562 | HA15H9NYB07459J | MONITOR PER PERSONAL COMPUTER | SAMSUNG ELECTRONICS | SYNCMASTER 540 N | TERAPIA INTENSIVA | UTIN NEONATOLOGIA - P.O. NESIMA | Comodato d'uso gratuito
594 | GS0653 | COAGULOMETRO | INSTRUMENTATION LABORATORY | GEM PCL PLUS | TERAPIA INTENSIVA | UTIN NEONATOLOGIA - P.O. NESIMA | Service
630 | 121293 | POMPA A SIRINGA | B BRAUN AVITUM ITALY SPA | PERFUSOR COMPACT S | TERAPIA INTENSIVA | UTIN NEONATOLOGIA - P.O. NESIMA | Service
640 | 121313 | POMPA A SIRINGA | B BRAUN AVITUM ITALY SPA | PERFUSOR COMPACT | TERAPIA INTENSIVA | UTIN NEONATOLOGIA - P.O. NESIMA | Service
641 | 24027 | POMPA A SIRINGA | B BRAUN AVITUM ITALY SPA | PERFUSOR COMPACT S | TERAPIA INTENSIVA | UTIN NEONATOLOGIA - P.O. NESIMA | Service
642 | 109062 | POMPA A SIRINGA | B BRAUN AVITUM ITALY SPA | PERFUSOR COMPACT | TERAPIA INTENSIVA | UTIN NEONATOLOGIA - P.O. NESIMA | Service
647 | 16571 | POMPA A SIRINGA | B BRAUN AVITUM ITALY SPA | PERFUSOR COMPACT S | TERAPIA INTENSIVA | UTIN NEONATOLOGIA - P.O. NESIMA | Service
649 | 73275 | POMPA DI INFUSIONE | B BRAUN AVITUM ITALY SPA | INFUSOMAT FMS | TERAPIA INTENSIVA | UTIN NEONATOLOGIA - P.O. NESIMA | Service
654 | 24014 | POMPA A SIRINGA | B BRAUN AVITUM ITALY SPA | PERFUSOR COMPACT S | TERAPIA INTENSIVA | UTIN NEONATOLOGIA - P.O. NESIMA | Service
666 | 16557 | POMPA A SIRINGA | B BRAUN AVITUM ITALY SPA | PERFUSOR COMPACT S | TERAPIA INTENSIVA | UTIN NEONATOLOGIA - P.O. NESIMA | Service
667 | 109079 | POMPA A SIRINGA | B BRAUN AVITUM ITALY SPA | PERFUSOR COMPACT S | TERAPIA INTENSIVA | UTIN NEONATOLOGIA - P.O. NESIMA | Service
668 | 101966 | POMPA A SIRINGA | B BRAUN AVITUM ITALY SPA | PERFUSOR COMPACT | TERAPIA INTENSIVA | UTIN NEONATOLOGIA - P.O. NESIMA | Service
669 | 20296 | POMPA A SIRINGA | B BRAUN AVITUM ITALY SPA | PERFUSOR COMPACT | TERAPIA INTENSIVA | UTIN NEONATOLOGIA - P.O. NESIMA | Service
673 | 109074 | POMPA A SIRINGA | B BRAUN AVITUM ITALY SPA | PERFUSOR COMPACT | TERAPIA INTENSIVA | UTIN NEONATOLOGIA - P.O. NESIMA | Service
683 | 20300 | POMPA A SIRINGA | B BRAUN AVITUM ITALY SPA | PERFUSOR COMPACT S | TERAPIA INTENSIVA | UTIN NEONATOLOGIA - P.O. NESIMA | Service
685 | 20299 | POMPA A SIRINGA | B BRAUN AVITUM ITALY SPA | PERFUSOR COMPACT S | TERAPIA INTENSIVA | UTIN NEONATOLOGIA - P.O. NESIMA | Service
686 | 36275 | POMPA DI INFUSIONE | B BRAUN AVITUM ITALY SPA | INFUSOMAT FMS | TERAPIA INTENSIVA | UTIN NEONATOLOGIA - P.O. NESIMA | Service
687 | 108904 | POMPA A SIRINGA | B BRAUN AVITUM ITALY SPA | PERFUSOR COMPACT | TERAPIA INTENSIVA | UTIN NEONATOLOGIA - P.O. NESIMA | Service
688 | 26160 | POMPA A SIRINGA | B BRAUN AVITUM ITALY SPA | PERFUSOR COMPACT S | TERAPIA INTENSIVA | UTIN NEONATOLOGIA - P.O. NESIMA | Service
689 | 16821 | POMPA A SIRINGA | B BRAUN AVITUM ITALY SPA | PERFUSOR COMPACT S | TERAPIA INTENSIVA | UTIN NEONATOLOGIA - P.O. NESIMA | Service
690 | 20320 | POMPA A SIRINGA | B BRAUN AVITUM ITALY SPA | PERFUSOR COMPACT S | TERAPIA INTENSIVA | UTIN NEONATOLOGIA - P.O. NESIMA | Service
696 | 148506 | POMPA DI INFUSIONE | B BRAUN AVITUM ITALY SPA | INFUSOMAT FMS | TERAPIA INTENSIVA | UTIN NEONATOLOGIA - P.O. NESIMA | Service
697 | 16863 | POMPA A SIRINGA | B BRAUN AVITUM ITALY SPA | PERFUSOR COMPACT S | TERAPIA INTENSIVA | UTIN NEONATOLOGIA - P.O. NESIMA | Service
698 | 16888 | POMPA A SIRINGA | B BRAUN AVITUM ITALY SPA | PERFUSOR COMPACT S | TERAPIA INTENSIVA | UTIN NEONATOLOGIA - P.O. NESIMA | Service
699 | 92738 | POMPA DI INFUSIONE | B BRAUN AVITUM ITALY SPA | INFUSOMAT FMS | TERAPIA INTENSIVA | UTIN NEONATOLOGIA - P.O. NESIMA | Service
700 | 121297 | POMPA A SIRINGA | B BRAUN AVITUM ITALY SPA | PERFUSOR COMPACT | TERAPIA INTENSIVA | UTIN NEONATOLOGIA - P.O. NESIMA | Service
701 | 16827 | POMPA A SIRINGA | B BRAUN AVITUM ITALY SPA | PERFUSOR COMPACT S | TERAPIA INTENSIVA | UTIN NEONATOLOGIA - P.O. NESIMA | Service
703 | 24018 | POMPA A SIRINGA | B BRAUN AVITUM ITALY SPA | PERFUSOR COMPACT S | TERAPIA INTENSIVA | UTIN NEONATOLOGIA - P.O. NESIMA | Service
708 | 24033 | POMPA A SIRINGA | B BRAUN AVITUM ITALY SPA | PERFUSOR COMPACT S | TERAPIA INTENSIVA | UTIN NEONATOLOGIA - P.O. NESIMA | Service
709 | 16802 | POMPA A SIRINGA | B BRAUN AVITUM ITALY SPA | PERFUSOR COMPACT S | TERAPIA INTENSIVA | UTIN NEONATOLOGIA - P.O. NESIMA | Service
710 | 73586 | POMPA DI INFUSIONE | B BRAUN AVITUM ITALY SPA | INFUSOMAT FMS | TERAPIA INTENSIVA | UTIN NEONATOLOGIA - P.O. NESIMA | Service
756 | 26801 | POMPA A SIRINGA | B BRAUN AVITUM ITALY SPA | PERFUSOR COMPACT S | DEGENZA 3 | CHIRURGIA ONCOLOGICA - P.O. NESIMA | Service
757 | 121299 | POMPA A SIRINGA | B BRAUN AVITUM ITALY SPA | PERFUSOR COMPACT S | DEGENZA 3 | CHIRURGIA ONCOLOGICA - P.O. NESIMA | Service
762 | 121311 | POMPA A SIRINGA | B BRAUN AVITUM ITALY SPA | PERFUSOR COMPACT S | DEGENZA 3 | CHIRURGIA ONCOLOGICA - P.O. NESIMA | Service
769 | 76908092 | NUTRIPOMPA | NUTRICIA MEDICAL DEVICES BV | FLOCARE INFINITY | MEDICHERIA | CHIRURGIA ONCOLOGICA - P.O. NESIMA | Service
775 | 106032 | POMPA DI INFUSIONE | B BRAUN AVITUM ITALY SPA | INFUSOMAT FMS | MEDICHERIA | CHIRURGIA ONCOLOGICA - P.O. NESIMA | Comodato d'uso (con scadenza)
804 | 4039 | DOCKING STATION PER POMPE INFUSIONE | PRODUTTORE NON RILEVABILE | . | DEPOSITO | ANESTESIA E RIANIMAZIONE - P.O. NESIMA | Service
805 | 3379 | DOCKING STATION PER POMPE INFUSIONE | B BRAUN AVITUM ITALY SPA | FM COMPUTER | RIANIMAZIONE ADULTI | ANESTESIA E RIANIMAZIONE - P.O. NESIMA | Service
806 | 2948 | DOCKING STATION PER POMPE INFUSIONE | B BRAUN AVITUM ITALY SPA | FM COMPUTER | DEPOSITO | ANESTESIA E RIANIMAZIONE - P.O. NESIMA | Service
825 | 2945 | DOCKING STATION PER POMPE INFUSIONE | B BRAUN AVITUM ITALY SPA | FM COMPUTER | DEPOSITO | ANESTESIA E RIANIMAZIONE - P.O. NESIMA | Service
946 | 74560 | POMPA DI INFUSIONE | B BRAUN AVITUM ITALY SPA | INFUSOMAT FMS | SALA VISITE | ONCOLOGIA MEDICA - P.O. NESIMA | Service
948 | 106049 | POMPA DI INFUSIONE | B BRAUN AVITUM ITALY SPA | INFUSOMAT FMS | SALA VISITE | ONCOLOGIA MEDICA - P.O. NESIMA | Service
949 | 106043 | POMPA DI INFUSIONE | B BRAUN AVITUM ITALY SPA | INFUSOMAT FMS | MEDICHERIA | ONCOLOGIA MEDICA - P.O. NESIMA | Service
950 | 165084 | POMPA DI INFUSIONE | B BRAUN AVITUM ITALY SPA | INFUSOMAT FMS | SALA VISITE | ONCOLOGIA MEDICA - P.O. NESIMA | Service
972 | 24021 | POMPA A SIRINGA | B BRAUN AVITUM ITALY SPA | PERFUSOR COMPACT S | TERAPIA INTENSIVA | UTIN NEONATOLOGIA - P.O. NESIMA | Service
1015 | 165071 | POMPA DI INFUSIONE | B BRAUN AVITUM ITALY SPA | INFUSOMAT FMS | CHEMIOTERAPIA | ONCOLOGIA MEDICA - P.O. NESIMA | Service
1017 | 73238 | POMPA DI INFUSIONE | B BRAUN AVITUM ITALY SPA | INFUSOMAT FMS | CHEMIOTERAPIA | ONCOLOGIA MEDICA - P.O. NESIMA | Service
1020 | 26713 | POMPA DI INFUSIONE | B BRAUN AVITUM ITALY SPA | INFUSOMAT FMS | CHEMIOTERAPIA | ONCOLOGIA MEDICA - P.O. NESIMA | Service
1026 | 106045 | POMPA DI INFUSIONE | B BRAUN AVITUM ITALY SPA | INFUSOMAT FMS | CHEMIOTERAPIA | ONCOLOGIA MEDICA - P.O. NESIMA | Service
1028 | 165063 | POMPA DI INFUSIONE | B BRAUN AVITUM ITALY SPA | INFUSOMAT FMS | CHEMIOTERAPIA | ONCOLOGIA MEDICA - P.O. NESIMA | Service
1032 | 106000 | POMPA DI INFUSIONE | B BRAUN AVITUM ITALY SPA | INFUSOMAT FMS | CHEMIOTERAPIA | ONCOLOGIA MEDICA - P.O. NESIMA | Service
1033 | 74541 | POMPA DI INFUSIONE | B BRAUN AVITUM ITALY SPA | INFUSOMAT FMS | CHEMIOTERAPIA | ONCOLOGIA MEDICA - P.O. NESIMA | Comodato d'uso gratuito
1036 | 106020 | POMPA DI INFUSIONE | B BRAUN AVITUM ITALY SPA | INFUSOMAT FMS | CHEMIOTERAPIA | ONCOLOGIA MEDICA - P.O. NESIMA | Service
1044 | 74553 | POMPA DI INFUSIONE | B BRAUN AVITUM ITALY SPA | INFUSOMAT FMS | DAY HOSPITAL | ONCOEMATOLOGIA - P.O. NESIMA | Service
1045 | 165075 | POMPA DI INFUSIONE | B BRAUN AVITUM ITALY SPA | INFUSOMAT FMS | DAY HOSPITAL | ONCOEMATOLOGIA - P.O. NESIMA | Service
1046 | 73654 | POMPA DI INFUSIONE | B BRAUN AVITUM ITALY SPA | INFUSOMAT FMS | DAY HOSPITAL | ONCOEMATOLOGIA - P.O. NESIMA | Service
1054 | COM06555 | VITRECTOMO | BAUSCH & LOMB INC | CX 3000 HS MILLENNIUM | SALA 2 | B. OP. OCULISTICA - P.O. NESIMA | Service
1055 | BAS08914 | SISTEMA PER FACO-VITRECTOMIA | BAUSCH & LOMB INC | CX 6100 | SALA 2 | B. OP. OCULISTICA - P.O. NESIMA | Service
1056 | BAS08915 | SISTEMA PER FACO-VITRECTOMIA | BAUSCH & LOMB INC | CX 6100 | SALA 2 | B. OP. OCULISTICA - P.O. NESIMA | Service
1057 | IVP06006 | CARRELLO ELETTRIFICATO | BAUSCH & LOMB INC | CX 6200 | SALA 2 | B. OP. OCULISTICA - P.O. NESIMA | Service
1058 | 13101 | SISTEMA PER FACO-VITRECTOMIA | BAUSCH & LOMB INC | CX 6901 MILLENNIUM VITRECTOMY ENHANCER | SALA 2 | B. OP. OCULISTICA - P.O. NESIMA | Service
1094 | 21006061763 | INCUBATORE | PRODUTTORE NON RILEVABILE | . | STERILIZZAZIONE OCULISTICA | B. OP. OCULISTICA - P.O. NESIMA | Service
1230 | 201052011 | FACOEMULSIFICATORE | AMO INC ADVANCED MEDICAL OPTICS | WHITE STAR SIGNATURE | SALA RISVEGLIO OCULISTICA | B. OP. OCULISTICA - P.O. NESIMA | Service
1292 | 85594 | POMPA DI INFUSIONE | B BRAUN AVITUM ITALY SPA | INFUSOMAT FMS | SALA VISITE | OSTETRICIA E GINECOLOGIA - P.O.NESIMA | Service
1368 | 2281004 | RIPRODUTTORE LASER PER BIOIMMAGINI | EASTMAN KODAK CO | DRYVIEW 8900 | DIAGNOSTICA 2 ST. 6B | RADIOLOGIA - P.O. NESIMA | Service
1429 | 26232 | POMPA A SIRINGA | B BRAUN AVITUM ITALY SPA | PERFUSOR COMPACT S | SALA OP.2 | B.O. OSTETRICIA E GINECOLOGIA - P.O. NESIMA | Service
1434 | 57144 | TERMOREGOLAZIONE CORPOREA, APPARECCHIO PER | ARIZANT HEALTHCARE INC | BAIR HUGGER 505 | SALA OP.2 | B.O. OSTETRICIA E GINECOLOGIA - P.O. NESIMA | Service
1440 | 8041439 | EMOGASANALIZZATORE | INSTRUMENTATION LABORATORY | GEM PREMIER 4000 | SALA OP.2 | B.O. OSTETRICIA E GINECOLOGIA - P.O. NESIMA | Service
1606 |  | MONITOR PER PERSONAL COMPUTER | PRODUTTORE NON RILEVABILE | . | SALA SERVER | RADIOLOGIA - P.O. NESIMA | Service
1607 |  | SERVER PER BIOIMMAGINI | PRODUTTORE NON RILEVABILE | . | SALA SERVER | RADIOLOGIA - P.O. NESIMA | Service
1608 |  | SERVER | HEWLETT PACKARD CO | PROLIANT DL 360 G6 | SALA SERVER | RADIOLOGIA - P.O. NESIMA | Service
1609 |  | STORAGE AREA NETWORK (SAN) | PRODUTTORE NON RILEVABILE | . | SALA SERVER | RADIOLOGIA - P.O. NESIMA | Service
1610 |  | SERVER PER BIOIMMAGINI | PRODUTTORE NON RILEVABILE | . | SALA SERVER | RADIOLOGIA - P.O. NESIMA | Service
1611 |  | SERVER PER BIOIMMAGINI | PRODUTTORE NON RILEVABILE | . | SALA SERVER | RADIOLOGIA - P.O. NESIMA | Service
1612 |  | SERVER PER BIOIMMAGINI | PRODUTTORE NON RILEVABILE | . | SALA SERVER | RADIOLOGIA - P.O. NESIMA | Service
1613 |  | SERVER PER BIOIMMAGINI | PRODUTTORE NON RILEVABILE | . | SALA SERVER | RADIOLOGIA - P.O. NESIMA | Service
1614 |  | SERVER | SUN MICRO SYSTEMS | V440 | SALA SERVER | RADIOLOGIA - P.O. NESIMA | Service
1615 |  | STORAGE AREA NETWORK (SAN) | PRODUTTORE NON RILEVABILE | . | SALA SERVER | RADIOLOGIA - P.O. NESIMA | Service
1616 |  | STORAGE AREA NETWORK (SAN) | PRODUTTORE NON RILEVABILE | . | SALA SERVER | RADIOLOGIA - P.O. NESIMA | Service
1617 |  | SERVER PER BIOIMMAGINI | PRODUTTORE NON RILEVABILE | . | SALA SERVER | RADIOLOGIA - P.O. NESIMA | Service
1618 |  | MONITOR PER PERSONAL COMPUTER | DELL COMPUTER CORP | . | SALA SERVER | RADIOLOGIA - P.O. NESIMA | Service
1619 | n° sis B5381814 | JUKE BOX DI DISCHI OTTICI | PLASMON | M209102 | SALA SERVER | RADIOLOGIA - P.O. NESIMA | Service
1631 | 2350496 | ANALIZZATORE AUTOMATICO PER IMMUNOCHIMICA | WALLAC OY | AUTODELFIA SYSTEM | LAB. DI SCREENING PEDIATRICO PIANO 1 | AMBULATORI - P.O. NESIMA | Service
1632 |  | ANALIZZATORE AUTOMATICO EMOCOLTURE | PRODUTTORE NON RILEVABILE | . | LAB. DI SCREENING PEDIATRICO PIANO 1 | AMBULATORI - P.O. NESIMA | Service
1633 | 7LT7B2 | PERSONAL COMPUTER | DELL COMPUTER CORP | OPTILEX GX 620 | LAB. DI SCREENING PEDIATRICO PIANO 1 | AMBULATORI - P.O. NESIMA | Service
1634 |  | MONITOR PER PERSONAL COMPUTER | DELL COMPUTER CORP | . | LAB. DI SCREENING PEDIATRICO PIANO 1 | AMBULATORI - P.O. NESIMA | Service
1635 |  | PERSONAL COMPUTER | DELL COMPUTER CORP | OPTIPLEX GX 620 | LAB. DI SCREENING PEDIATRICO PIANO 1 | AMBULATORI - P.O. NESIMA | Service
1636 |  | MONITOR PER PERSONAL COMPUTER | DELL COMPUTER CORP | . | LAB. DI SCREENING PEDIATRICO PIANO 1 | AMBULATORI - P.O. NESIMA | Service
1637 | 10723 | ANALIZZATORE AUTOMATICO PER IMMUNOCHIMICA | BIO-RAD LABORATORIES INC | CODA | LAB. DI SCREENING PEDIATRICO PIANO 1 | AMBULATORI - P.O. NESIMA | Service
1638 |  | PERSONAL COMPUTER | HEWLETT PACKARD CO | . | LAB. DI SCREENING PEDIATRICO PIANO 1 | AMBULATORI - P.O. NESIMA | Service
1639 |  | MONITOR PER PERSONAL COMPUTER | HEWLETT PACKARD CO | L 1706 | LAB. DI SCREENING PEDIATRICO PIANO 1 | AMBULATORI - P.O. NESIMA | Service
1640 |  | STAMPANTE PER COMPUTER | BROTHER CO LTD | HL 2035 | LAB. DI SCREENING PEDIATRICO PIANO 1 | AMBULATORI - P.O. NESIMA | Service
1641 |  | STAMPANTE PER COMPUTER | LEXMARK INTERNATIONAL SRL | . | LAB. DI SCREENING PEDIATRICO PIANO 1 | AMBULATORI - P.O. NESIMA | Service
1642 |  | GRUPPO DI CONTINUITA' | APC AMERICAN POWER CONVERSION | SMART UPS 2200 | LAB. DI SCREENING PEDIATRICO PIANO 1 | AMBULATORI - P.O. NESIMA | Service
1643 |  | GRUPPO DI CONTINUITA' | RIELLO CONDIZIONATORI SPA | SEP 3000 | LAB. DI SCREENING PEDIATRICO PIANO 1 | AMBULATORI - P.O. NESIMA | Service
1644 | 148038 | LAVAGGIO, APP. PER | EUROSPITAL SPA | FLUID SISTEM | LAB. DI SCREENING PEDIATRICO PIANO 1 | AMBULATORI - P.O. NESIMA | Service
1645 |  | STAMPANTE PER COMPUTER | EPSON | LX 300 PLUS | LAB. DI SCREENING PEDIATRICO PIANO 1 | AMBULATORI - P.O. NESIMA | Service
1646 |  | POMPA PER VUOTO | PRODUTTORE NON RILEVABILE | . | LAB. DI SCREENING PEDIATRICO PIANO 1 | AMBULATORI - P.O. NESIMA | Service
1647 | 485 | AGITATORE DA LABORATORIO | ASAL SRL | 715 + | LAB. DI SCREENING PEDIATRICO PIANO 1 | AMBULATORI - P.O. NESIMA | Service
1648 | 30104838 | CENTRIFUGA | ALC | 4214 MICRO CENTRIFUGETTE | LAB. DI SCREENING PEDIATRICO PIANO 1 | AMBULATORI - P.O. NESIMA | Service
1649 | 23587 | AGITATORE DA LABORATORIO | WALLAC OY | DELFIA PLATE SHAKE | LAB. IMMUNOCHIMICA | PATOLOGIA CLINICA - P.O.NESIMA | Service
1650 | 9708211 | STUFA ESSICCATRICE | ELECTROLUX ZANUSSI REX CASTRO NORDTON | . | LAB. IMMUNOCHIMICA | PATOLOGIA CLINICA - P.O.NESIMA | Service
1725 | 8041438 | EMOGASANALIZZATORE | INSTRUMENTATION LABORATORY | GEM PREMIER 4000 | AMB PNEUMOLOGIA | AMBULATORI - P.O. NESIMA | Service
1735 | 400671 | LAVAGGIO E DISINFEZIONE ENDOSCOPI | MEDIVATORS INC | DSD 201 | AMB PNEUMOLOGIA | AMBULATORI - P.O. NESIMA | Comodato d'uso gratuito
1785 | 161631 | POMPA DI INFUSIONE | B BRAUN AVITUM ITALY SPA | INFUSOMAT FMS | PRONTO SOCCORSO | PRONTO SOCCORSO PEDIATRICO - P.O. NESIMA | Service
1786 | 17408 | POMPA A SIRINGA | B BRAUN AVITUM ITALY SPA | PERFUSOR COMPACT S | PRONTO SOCCORSO | PRONTO SOCCORSO PEDIATRICO - P.O. NESIMA | Service
1789 | 23012 | EMOGASANALIZZATORE | INSTRUMENTATION LABORATORY | GEM PREMIER 3000 | PRONTO SOCCORSO | PRONTO SOCCORSO PEDIATRICO - P.O. NESIMA | Service
1798 | 155563 | POMPA DI INFUSIONE | B BRAUN AVITUM ITALY SPA | INFUSOMAT FMS | RIANIMAZIONE PEDIATRICA | ANESTESIA E RIANIMAZIONE - P.O. NESIMA | Service
1824 | 80544 | POMPA DI INFUSIONE | B BRAUN AVITUM ITALY SPA | INFUSOMAT FMS | WEEK SURGERY | MEDICINA - P.O. NESIMA | Service
1836 | 765986 | CENTRIFUGA | CENTURION SCIENTIFIC LTD | 1010 | WEEK SURGERY | MEDICINA - P.O. NESIMA | Comodato d'uso gratuito
1850 | F0BA73301B | PRODUZIONE ACQUA PURA, APPARECCHIO PER | MILLIPORE CORP | ELIX 35 | STANZA FRIGO | PATOLOGIA CLINICA - P.O.NESIMA | Service
1851 | FOBA73301D | PRODUZIONE ACQUA PURA, APPARECCHIO PER | MILLIPORE CORP | ELIX 35 | STANZA FRIGO | PATOLOGIA CLINICA - P.O.NESIMA | Service
1859 | 250 | ANALIZZATORE AUTOMATICO PER IMMUNOCHIMICA | DELTA BIOLOGICALS SRL | MAGO PLUS | LAB. FORESI | PATOLOGIA CLINICA - P.O.NESIMA | Comodato d'uso gratuito
1860 | 06N037323 | STAMPANTE PER COMPUTER | SEIKO INSTRUMENTS INC | SP-2004 | LAB. FORESI | PATOLOGIA CLINICA - P.O.NESIMA | Comodato d'uso gratuito
1861 |  | ELETTROFORESI CAPILLARE, APPARECCHIO PER | HELENA LABORATORIES | V8 | LAB. FORESI | PATOLOGIA CLINICA - P.O.NESIMA | Service
1862 | 10LP150 | PERSONAL COMPUTER | DELL COMPUTER CORP | OPTIPLEX 380 | LAB. FORESI | PATOLOGIA CLINICA - P.O.NESIMA | Service
1863 |  | MONITOR PER PERSONAL COMPUTER | DELL COMPUTER CORP | . | LAB. FORESI | PATOLOGIA CLINICA - P.O.NESIMA | Service
1864 | E6660LC1J999302 | STAMPANTE PER COMPUTER | BROTHER CO LTD | HL 534D | LAB. FORESI | PATOLOGIA CLINICA - P.O.NESIMA | Service
1865 | 2129000063 | ANALIZZATORE AUTOMATICO PER IMMUNOCHIMICA | STRATEC BIOMEDICAL SYSTEMS AG | LIAISON | LAB. FORESI | PATOLOGIA CLINICA - P.O.NESIMA | Comodato d'uso gratuito
1869 | 26-13-01-0-107 | PROCESSATORE DI GEL ELETTROFORETICI | HELENA LABORATORIES | SAS 4 | LAB. FORESI | PATOLOGIA CLINICA - P.O.NESIMA | Comodato d'uso gratuito
1870 |  | GRUPPO DI CONTINUITA' | UPS | . | LAB. FORESI | PATOLOGIA CLINICA - P.O.NESIMA | Service
1871 | 2814010011 | ELETTROFORESI AUTOMATICA, APPARECCHIO PER | HELENA LABORATORIES | SAS 3 | LAB. FORESI | PATOLOGIA CLINICA - P.O.NESIMA | Comodato d'uso gratuito
1873 |  | GRUPPO DI CONTINUITA' | UPS | . | LAB. FORESI | PATOLOGIA CLINICA - P.O.NESIMA | Service
1874 |  | STAMPANTE PER COMPUTER | HEWLETT PACKARD CO | LASER JET 1300 | LAB. FORESI | PATOLOGIA CLINICA - P.O.NESIMA | Service
1875 |  | MONITOR PER PERSONAL COMPUTER | PRODUTTORE NON RILEVABILE | . | LAB. FORESI | PATOLOGIA CLINICA - P.O.NESIMA | Service
1876 | HU863915PP | PERSONAL COMPUTER | HEWLETT PACKARD CO | COMPAQ DX 2200 MICROTOWER | LAB. FORESI | PATOLOGIA CLINICA - P.O.NESIMA | Service
1877 | DBJW005026 | SCANNER PER PERSONAL COMPUTER | EPSON | EXPRESSION 1680 PRO | LAB. FORESI | PATOLOGIA CLINICA - P.O.NESIMA | Comodato d'uso gratuito
1878 |  | GRUPPO DI CONTINUITA' | HELENA LABORATORIES | . | LAB. FORESI | PATOLOGIA CLINICA - P.O.NESIMA | Service
1879 |  | STAMPANTE PER COMPUTER | SAMSUNG ELECTRONICS | CLX 6220 FX | LAB. FORESI | PATOLOGIA CLINICA - P.O.NESIMA | Service
1891 | 2229001283 | ANALIZZATORE AUTOMATICO PER IMMUNOCHIMICA | STRATEC BIOMEDICAL SYSTEMS AG | LIAISON | LAB. EMATOLOGIA | PATOLOGIA CLINICA - P.O.NESIMA | Comodato d'uso gratuito
1892 | FR834201RS | PERSONAL COMPUTER | HEWLETT PACKARD CO | D 530 PMT | LAB. EMATOLOGIA | PATOLOGIA CLINICA - P.O.NESIMA | Service
1893 |  | MONITOR PER PERSONAL COMPUTER | PRODUTTORE NON RILEVABILE | . | LAB. EMATOLOGIA | PATOLOGIA CLINICA - P.O.NESIMA | Service
1894 |  | GRUPPO DI CONTINUITA' | UPS | . | LAB. EMATOLOGIA | PATOLOGIA CLINICA - P.O.NESIMA | Service
1895 |  | STAMPANTE PER COMPUTER | HEWLETT PACKARD CO | LASERJET P 1005 | LAB. EMATOLOGIA | PATOLOGIA CLINICA - P.O.NESIMA | Service
1897 | 11051726 | COAGULOMETRO | INSTRUMENTATION LABORATORY | ACL TOP 500 CTS | LAB. EMATOLOGIA | PATOLOGIA CLINICA - P.O.NESIMA | Service
1898 |  | PERSONAL COMPUTER | PRODUTTORE NON RILEVABILE | . | LAB. EMATOLOGIA | PATOLOGIA CLINICA - P.O.NESIMA | Service
1899 |  | MONITOR PER PERSONAL COMPUTER | ELO | 1927L | LAB. EMATOLOGIA | PATOLOGIA CLINICA - P.O.NESIMA | Service
1900 |  | STAMPANTE PER COMPUTER | LEXMARK INTERNATIONAL SRL | E 360 DN | LAB. EMATOLOGIA | PATOLOGIA CLINICA - P.O.NESIMA | Service
1901 |  | GRUPPO DI CONTINUITA' | UPS | . | LAB. EMATOLOGIA | PATOLOGIA CLINICA - P.O.NESIMA | Service
1902 | 11051725 | COAGULOMETRO | INSTRUMENTATION LABORATORY | ACL TOP 500 CTS | LAB. EMATOLOGIA | PATOLOGIA CLINICA - P.O.NESIMA | Service
1903 |  | PERSONAL COMPUTER | PRODUTTORE NON RILEVABILE | . | LAB. EMATOLOGIA | PATOLOGIA CLINICA - P.O.NESIMA | Service
1904 |  | MONITOR PER PERSONAL COMPUTER | ELO | 1927L | LAB. EMATOLOGIA | PATOLOGIA CLINICA - P.O.NESIMA | Service
1905 |  | STAMPANTE PER COMPUTER | LEXMARK INTERNATIONAL SRL | E 360 DN | LAB. EMATOLOGIA | PATOLOGIA CLINICA - P.O.NESIMA | Service
1906 |  | GRUPPO DI CONTINUITA' | UPS | . | LAB. EMATOLOGIA | PATOLOGIA CLINICA - P.O.NESIMA | Service
1907 | AT24230 | ANALIZZATORE AUTOMATICO PER IMMUNOCHIMICA | BECKMAN COULTER INC | UNICEL DXH 800 | LAB. EMATOLOGIA | PATOLOGIA CLINICA - P.O.NESIMA | Service
1908 | AT30388 | ANALIZZATORE AUTOMATICO PER IMMUNOCHIMICA | BECKMAN COULTER INC | UNICEL DXH 800 | LAB. EMATOLOGIA | PATOLOGIA CLINICA - P.O.NESIMA | Service
1909 |  | STAMPANTE PER COMPUTER | LEXMARK INTERNATIONAL SRL | T 650 N | LAB. EMATOLOGIA | PATOLOGIA CLINICA - P.O.NESIMA | Service
1910 |  | STAMPANTE PER COMPUTER | LEXMARK INTERNATIONAL SRL | T 650 N | LAB. EMATOLOGIA | PATOLOGIA CLINICA - P.O.NESIMA | Service
1912 | 441 | VELOCITA` DI ERITRO-SEDIMENTAZIONE, APPARECCHIO PER | DIESSE DIAGNOSTICA SENESE SPA | VES MATIC 30 | LAB. EMATOLOGIA | PATOLOGIA CLINICA - P.O.NESIMA | Service
1916 | ISR50821 | ANALIZZATORE AUTOMATICO PER IMMUNOCHIMICA | ABBOTT LABORATORIES | ARCHITECT I1000 SR | LAB. IMMUNOCHIMICA | PATOLOGIA CLINICA - P.O.NESIMA | Service
1917 |  | STAMPANTE PER COMPUTER | OKIDATA OFFICE PRODUCTS DV | B 410 D | LAB. IMMUNOCHIMICA | PATOLOGIA CLINICA - P.O.NESIMA | Service
1918 |  | GRUPPO DI CONTINUITA' | RIELLO CONDIZIONATORI SPA | . | LAB. IMMUNOCHIMICA | PATOLOGIA CLINICA - P.O.NESIMA | Service
1919 | ISR0131332 | ANALIZZATORE AUTOMATICO PER IMMUNOCHIMICA | ABBOTT LABORATORIES | ARCHITECT CI 8200 | LAB. IMMUNOCHIMICA | PATOLOGIA CLINICA - P.O.NESIMA | Comodato d'uso gratuito
1920 |  | PERSONAL COMPUTER | PRODUTTORE NON RILEVABILE | . | LAB. IMMUNOCHIMICA | PATOLOGIA CLINICA - P.O.NESIMA | Service
1925 | 504396 | ANALIZZATORE AUTOMATICO PER IMMUNOCHIMICA | BECKMAN COULTER INC | ACCESS 2 | LAB. IMMUNOCHIMICA | PATOLOGIA CLINICA - P.O.NESIMA | Service
1926 |  | PERSONAL COMPUTER | PRODUTTORE NON RILEVABILE | . | LAB. IMMUNOCHIMICA | PATOLOGIA CLINICA - P.O.NESIMA | Service
1927 |  | STAMPANTE PER COMPUTER | LEXMARK INTERNATIONAL SRL | E 360 DN | LAB. IMMUNOCHIMICA | PATOLOGIA CLINICA - P.O.NESIMA | Service
1928 |  | GRUPPO DI CONTINUITA' | UPS | . | LAB. IMMUNOCHIMICA | PATOLOGIA CLINICA - P.O.NESIMA | Service
1929 | 725479333C | MONITOR PER PERSONAL COMPUTER | PRODUTTORE NON RILEVABILE | . | LAB. IMMUNOCHIMICA | PATOLOGIA CLINICA - P.O.NESIMA | Comodato d'uso gratuito
1930 |  | STAMPANTE PER COMPUTER | HEWLETT PACKARD CO | LASERJET P 2015 | LAB. IMMUNOCHIMICA | PATOLOGIA CLINICA - P.O.NESIMA | Service
1931 | ISR01335 | ANALIZZATORE AUTOMATICO PER IMMUNOCHIMICA | ABBOTT LABORATORIES | ARCHITECT CI 8200 | LAB. IMMUNOCHIMICA | PATOLOGIA CLINICA - P.O.NESIMA | Comodato d'uso gratuito
1932 |  | PERSONAL COMPUTER | PRODUTTORE NON RILEVABILE | . | LAB. IMMUNOCHIMICA | PATOLOGIA CLINICA - P.O.NESIMA | Service
1934 |  | STAMPANTE PER COMPUTER | HEWLETT PACKARD CO | LASERJET P 2015 | LAB. IMMUNOCHIMICA | PATOLOGIA CLINICA - P.O.NESIMA | Service
1936 | E256 | ANALIZZATORE AUTOMATICO PER IMMUNOCHIMICA | BRAHMS GMBH | KRYPTOR | ANALISI ORMONALI | PATOLOGIA CLINICA - P.O.NESIMA | Comodato d'uso gratuito
1937 |  | PERSONAL COMPUTER | PRODUTTORE NON RILEVABILE | . | ANALISI ORMONALI | PATOLOGIA CLINICA - P.O.NESIMA | Service
1938 |  | MONITOR PER PERSONAL COMPUTER | LG ELECTRONICS INC | L1730SF SV | ANALISI ORMONALI | PATOLOGIA CLINICA - P.O.NESIMA | Comodato d'uso gratuito
1939 |  | STAMPANTE PER COMPUTER | TALLYGENICOM | T 2240-9 | ANALISI ORMONALI | PATOLOGIA CLINICA - P.O.NESIMA | Comodato d'uso gratuito
1941 |  | ANALIZZATORE AUTOMATICO PER IMMUNOCHIMICA | WALLAC OY | AUTODELFIA SYSTEM | ANALISI ORMONALI | PATOLOGIA CLINICA - P.O.NESIMA | Service
1942 | 5866GV2J | PERSONAL COMPUTER | DELL COMPUTER CORP | OPTIPLEX 745 | ANALISI ORMONALI | PATOLOGIA CLINICA - P.O.NESIMA | Service
1943 |  | MONITOR PER PERSONAL COMPUTER | DELL COMPUTER CORP | E117FP | ANALISI ORMONALI | PATOLOGIA CLINICA - P.O.NESIMA | Service
1944 |  | STAMPANTE PER COMPUTER | LEXMARK INTERNATIONAL SRL | E 232 | ANALISI ORMONALI | PATOLOGIA CLINICA - P.O.NESIMA | Service
1945 | 858 | CAMPIONATORE AUTOMATICO | DAS DIGITAL AND ANALOGIC SYSTEMS SRL | AP 16 IF PLUS | ANALISI ORMONALI | PATOLOGIA CLINICA - P.O.NESIMA | Comodato d'uso gratuito
1946 |  | PERSONAL COMPUTER | PRODUTTORE NON RILEVABILE | . | ANALISI ORMONALI | PATOLOGIA CLINICA - P.O.NESIMA | Service
1947 |  | MONITOR PER PERSONAL COMPUTER | HEWLETT PACKARD CO | L 1506 | ANALISI ORMONALI | PATOLOGIA CLINICA - P.O.NESIMA | Comodato d'uso gratuito
1948 |  | STAMPANTE PER COMPUTER | HEWLETT PACKARD CO | LASERJET P 2014 | ANALISI ORMONALI | PATOLOGIA CLINICA - P.O.NESIMA | Service
1949 |  | GRUPPO DI CONTINUITA' | UPS | . | ANALISI ORMONALI | PATOLOGIA CLINICA - P.O.NESIMA | Service
1951 | 23628 | ANTIBIOGRAMMA ED IDENTIFICAZIONE MICROBICA, APPARECCHIO PER | BECTON DICKINSON & CO | PHOENIX 100 | LAB. MICROBIOLOGIA | PATOLOGIA CLINICA - P.O.NESIMA | Comodato d'uso gratuito
1952 | 4CPBC4J | PERSONAL COMPUTER | DELL COMPUTER CORP | PRECISION T 3400 | LAB. MICROBIOLOGIA | PATOLOGIA CLINICA - P.O.NESIMA | Service
1953 |  | MONITOR PER PERSONAL COMPUTER | DELL COMPUTER CORP | 1908FP | LAB. MICROBIOLOGIA | PATOLOGIA CLINICA - P.O.NESIMA | Service
1954 |  | STAMPANTE PER COMPUTER | HEWLETT PACKARD CO | LASERJET P 2015 N | LAB. MICROBIOLOGIA | PATOLOGIA CLINICA - P.O.NESIMA | Service
1955 |  | GRUPPO DI CONTINUITA' | PRODUTTORE NON RILEVABILE | . | LAB. MICROBIOLOGIA | PATOLOGIA CLINICA - P.O.NESIMA | Service
1956 | 48596 | ANALIZZATORE AUTOMATICO EMOCOLTURE | BECTON DICKINSON & CO | BACTEC 9120 | LAB. MICROBIOLOGIA | PATOLOGIA CLINICA - P.O.NESIMA | Service
1957 |  | PERSONAL COMPUTER | DELL COMPUTER CORP | PRECISION T3500 | LAB. MICROBIOLOGIA | PATOLOGIA CLINICA - P.O.NESIMA | Service
1959 |  | STAMPANTE PER COMPUTER | BROTHER CO LTD | HL 2035 | LAB. MICROBIOLOGIA | PATOLOGIA CLINICA - P.O.NESIMA | Service
1961 |  | GRUPPO DI CONTINUITA' | PRODUTTORE NON RILEVABILE | . | LAB. MICROBIOLOGIA | PATOLOGIA CLINICA - P.O.NESIMA | Service
1962 | 309032 | ANALIZZATORE URINE | ARKRAY GLOBAL BUSINESS INC | AUTION MAX AX 4280 | LAB. MICROBIOLOGIA | PATOLOGIA CLINICA - P.O.NESIMA | Comodato d'uso gratuito
1963 | 75003630 | CENTRIFUGA | HERAEUS INSTRUMENTS GMBH | LABOFUGE 200 | LAB. MICROBIOLOGIA | PATOLOGIA CLINICA - P.O.NESIMA | Comodato d'uso gratuito
1964 | CZC40223MP | PERSONAL COMPUTER | HEWLETT PACKARD CO | D 530 CMT | LAB. MICROBIOLOGIA | PATOLOGIA CLINICA - P.O.NESIMA | Comodato d'uso gratuito
1965 |  | MONITOR PER PERSONAL COMPUTER | NEC SAN-EI INSTRUMENTS LTD | ACCUSYNC LCD 52 VM | LAB. MICROBIOLOGIA | PATOLOGIA CLINICA - P.O.NESIMA | Service
1966 | XEH4704958 | STAMPANTE PER COMPUTER | KYOCERA | Fs 1030 D | LAB. MICROBIOLOGIA | PATOLOGIA CLINICA - P.O.NESIMA | Comodato d'uso gratuito
1968 | 803000104202 | ANALIZZATORE NEFELOMETRICO PER IMMUNOCHIMICA | BECTON DICKINSON & CO | PHOENIXSPEC | LAB. MICROBIOLOGIA | PATOLOGIA CLINICA - P.O.NESIMA | Service
1982 | AG51265 | CITOFLUORIMETRO | BECKMAN COULTER INC | CYTOMICS FC 500 | CENTRO RACCOLTA SANGUE DONATORI | IMMUNOEMAT . E MED.TRASFUS. -P.O.GARIBALDI | Service
1983 | P27563 | PERSONAL COMPUTER | INTERCOMP | . | CENTRO RACCOLTA SANGUE DONATORI | IMMUNOEMAT . E MED.TRASFUS. -P.O.GARIBALDI | Service
1984 | INX1900DS0845A000D48 | MONITOR PER PERSONAL COMPUTER | INTERCOMP | . | LAB. MICROBIOLOGIA | PATOLOGIA CLINICA - P.O.NESIMA | Service
1985 | 94100220 | STAMPANTE PER COMPUTER | LEXMARK INTERNATIONAL SRL | C534N | CENTRO RACCOLTA SANGUE DONATORI | IMMUNOEMAT . E MED.TRASFUS. -P.O.GARIBALDI | Service
1986 | AG51289 | POMPA ASPIRANTE/PREMENTE | BECKMAN COULTER INC | 100 A | CENTRO RACCOLTA SANGUE DONATORI | IMMUNOEMAT . E MED.TRASFUS. -P.O.GARIBALDI | Service
1987 | AF07022 | PREPARATORE PER CITOFLUORIMETRIA | COULTER INC | TQ PREP | LAB. MICROBIOLOGIA | PATOLOGIA CLINICA - P.O.NESIMA | Service
1988 |  | INTERFACCIA | PRODUTTORE NON RILEVABILE | . | CENTRO RACCOLTA SANGUE DONATORI | IMMUNOEMAT . E MED.TRASFUS. -P.O.GARIBALDI | Service
1990 | MT12 | WORKSTATION DIAGNOSTICA PER IMMAGINI | INTERCOMP SPA | MT12 | LAB. MICROBIOLOGIA | PATOLOGIA CLINICA - P.O.NESIMA | Comodato d'uso gratuito
1995 | 40-0614-319 | PIASTRA RAFFREDDANTE PER PARAFFINA | BIO-OPTICA MILANO SPA | PF 100 | LABORATORIO - ANATOMIA PATOLOGICA -PONESIMA | ANATOMIA PATOLOGICA - P.O.NESIMA | Comodato d'uso gratuito
2004 | 40-5605-309 | PIASTRA RAFFREDDANTE PER PARAFFINA | BIO-OPTICA MILANO SPA | PF 100 | LABORATORIO - ANATOMIA PATOLOGICA -PONESIMA | ANATOMIA PATOLOGICA - P.O.NESIMA | Comodato d'uso gratuito
2006 | 710689 | TRATTAMENTO TESSUTI BIOLOGICI, APPARECCHIO PER | DIAPATH SRL | TISSUE PROCESSOR VENTANA RENAISSANC | LABORATORIO - ANATOMIA PATOLOGICA -PONESIMA | ANATOMIA PATOLOGICA - P.O.NESIMA | Comodato d'uso gratuito
2007 |  | PERSONAL COMPUTER | HEWLETT PACKARD CO | DX 2400 | LABORATORIO - ANATOMIA PATOLOGICA -PONESIMA | ANATOMIA PATOLOGICA - P.O.NESIMA | Service
2008 |  | MONITOR PER PERSONAL COMPUTER | PHILIPS MEDICAL SYSTEMS | . | LABORATORIO - ANATOMIA PATOLOGICA -PONESIMA | ANATOMIA PATOLOGICA - P.O.NESIMA | Service
2009 |  | STAMPANTE PER COMPUTER | HEWLETT PACKARD CO | DESKJET 4300 D | LABORATORIO - ANATOMIA PATOLOGICA -PONESIMA | ANATOMIA PATOLOGICA - P.O.NESIMA | Service
2010 |  | GRUPPO DI CONTINUITA' | APC CARDIOVASCULAR LTD | SMART UPS 1500 | LABORATORIO - ANATOMIA PATOLOGICA -PONESIMA | ANATOMIA PATOLOGICA - P.O.NESIMA | Service
2021 | A78300101 | CITOCENTRIFUGA | THERMO SHANDON SCIENTIFIC UK | CYTOSPIN | LABORATORIO - ANATOMIA PATOLOGICA -PONESIMA | ANATOMIA PATOLOGICA - P.O.NESIMA | Service
2040 | 558 | CENTRIFUGA REFRIGERATA | HETTICH ANDREAS GMBH & CO KG | ROTO SILENTA 630 RS | LAB. EMOCOMPONENTI | IMMUNOEMAT . E MED.TRASFUS. -P.O.GARIBALDI | Service
2041 | 308060282 | CENTRIFUGA REFRIGERATA | JOUAN SA | KR 4 I | LAB. EMOCOMPONENTI | IMMUNOEMAT . E MED.TRASFUS. -P.O.GARIBALDI | Service
2042 | 9AHA2105 | SPREMISACCHE | FRESENIUS MEDICAL CARE AG & CO KGAA | COMPOMAT G4 | LAB. EMOCOMPONENTI | IMMUNOEMAT . E MED.TRASFUS. -P.O.GARIBALDI | Service
2043 | 9AHA2101 | SPREMISACCHE | FRESENIUS MEDICAL CARE AG & CO KGAA | COMPOMAT G4 | LAB. EMOCOMPONENTI | IMMUNOEMAT . E MED.TRASFUS. -P.O.GARIBALDI | Service
2044 | 9AHA2093 | SPREMISACCHE | FRESENIUS MEDICAL CARE AG & CO KGAA | COMPOMAT G4 | LAB. EMOCOMPONENTI | IMMUNOEMAT . E MED.TRASFUS. -P.O.GARIBALDI | Service
2045 | 9AHA2100 | SPREMISACCHE | FRESENIUS MEDICAL CARE AG & CO KGAA | COMPOMAT G4 | LAB. EMOCOMPONENTI | IMMUNOEMAT . E MED.TRASFUS. -P.O.GARIBALDI | Service
2046 | 4CDA2500 | SALDATORE DI TUBI | FRESENIUS MEDICAL CARE AG & CO KGAA | COMPODOCK | LAB. EMOCOMPONENTI | IMMUNOEMAT . E MED.TRASFUS. -P.O.GARIBALDI | Service
2048 |  | SALDATORE DI SACCHE | FRESENIUS MEDICAL CARE AG & CO KGAA | COMPOSEAL UNIVERSAL | LAB. EMOCOMPONENTI | IMMUNOEMAT . E MED.TRASFUS. -P.O.GARIBALDI | Service
2050 | 78568 | COMPRESSORE MEDICALE | PRODUTTORE NON RILEVABILE | . | LAB. EMOCOMPONENTI | IMMUNOEMAT . E MED.TRASFUS. -P.O.GARIBALDI | Service
2051 | 78570 | COMPRESSORE MEDICALE | PRODUTTORE NON RILEVABILE | . | LAB. EMOCOMPONENTI | IMMUNOEMAT . E MED.TRASFUS. -P.O.GARIBALDI | Service
2052 | 72019 | COMPRESSORE MEDICALE | PRODUTTORE NON RILEVABILE | . | LAB. EMOCOMPONENTI | IMMUNOEMAT . E MED.TRASFUS. -P.O.GARIBALDI | Service
2057 | 250273 | SCALDASACCHE A BAGNO TERMOSTATICO | CYTOTHERM | CYTOTHERM DR SCONGELATORE | LAB. IMMUNOEMATOLOGIA | IMMUNOEMAT . E MED.TRASFUS. -P.O.GARIBALDI | Service
2059 | 19315218 | INCUBATORE | JOHNSON & JOHNSON ORTHO | ORTHO BIOVUE INCUBATORE | LAB. IMMUNOEMATOLOGIA | IMMUNOEMAT . E MED.TRASFUS. -P.O.GARIBALDI | Service
2060 | 20100305 | CENTRIFUGA | JOHNSON & JOHNSON ORTHO | ORTHO BIOVUE CENTRIFUGA | LAB. IMMUNOEMATOLOGIA | IMMUNOEMAT . E MED.TRASFUS. -P.O.GARIBALDI | Service
2062 | 9NUO4539 | SALDATORE DI SACCHE | FRESENIUS MEDICAL CARE AG & CO KGAA | COMPOSEAL UNIVERSAL | LAB. IMMUNOEMATOLOGIA | IMMUNOEMAT . E MED.TRASFUS. -P.O.GARIBALDI | Service
2065 |  | ANALIZZATORE AUTOMATICO PER IMMUNOCHIMICA | JOHNSON & JOHNSON ORTHO | AUTOVUE INNOVA | LAB. IMMUNOEMATOLOGIA | IMMUNOEMAT . E MED.TRASFUS. -P.O.GARIBALDI | Service
2066 |  | PERSONAL COMPUTER | PRODUTTORE NON RILEVABILE | . | LAB. IMMUNOEMATOLOGIA | IMMUNOEMAT . E MED.TRASFUS. -P.O.GARIBALDI | Service
2067 |  | MONITOR PER PERSONAL COMPUTER | ELO | 1927L | LAB. IMMUNOEMATOLOGIA | IMMUNOEMAT . E MED.TRASFUS. -P.O.GARIBALDI | Service
2068 |  | STAMPANTE PER COMPUTER | LEXMARK INTERNATIONAL SRL | E 360 DN | LAB. IMMUNOEMATOLOGIA | IMMUNOEMAT . E MED.TRASFUS. -P.O.GARIBALDI | Service
2069 |  | GRUPPO DI CONTINUITA' | PRODUTTORE NON RILEVABILE | . | LAB. IMMUNOEMATOLOGIA | IMMUNOEMAT . E MED.TRASFUS. -P.O.GARIBALDI | Service
2070 | 71411-2010 | FRIGOEMOTECA | FDM FRATELLI DELLA MARCA SRL | E140 VERTICALE 140 LITRI 3 CASSETTI | LAB. IMMUNOEMATOLOGIA | IMMUNOEMAT . E MED.TRASFUS. -P.O.GARIBALDI | Service
2071 | 1M00310 | APPARECCHIATURA PER IL TRATTAMENTO FOTODINAMICO DEL SANGUE | TERUMO CORP | MIRASOL | LAB.EMATOLOGIA | IMMUNOEMAT . E MED.TRASFUS. -P.O.GARIBALDI | Service
2072 |  | MONITOR PER PERSONAL COMPUTER | ACER AMERICA CORP | AL 1716 | LAB.EMATOLOGIA | IMMUNOEMAT . E MED.TRASFUS. -P.O.GARIBALDI | Service
2073 | CTPFAG000322 | PERSONAL COMPUTER | ASUS COMPUTER INC | . | LAB.EMATOLOGIA | IMMUNOEMAT . E MED.TRASFUS. -P.O.GARIBALDI | Service
2074 |  | STAMPANTE PER COMPUTER | EPSON | STYLUS | LAB.EMATOLOGIA | IMMUNOEMAT . E MED.TRASFUS. -P.O.GARIBALDI | Service
2075 | 24402288 | BILANCIA TECNICA | SARTORIUS AG | SIGNUM 1 | LAB.EMATOLOGIA | IMMUNOEMAT . E MED.TRASFUS. -P.O.GARIBALDI | Service
2077 |  | PERSONAL COMPUTER | PRODUTTORE NON RILEVABILE | . | LAB.EMATOLOGIA | IMMUNOEMAT . E MED.TRASFUS. -P.O.GARIBALDI | Service
2078 |  | MONITOR PER PERSONAL COMPUTER | NEC SAN-EI INSTRUMENTS LTD | MULTISYNC 1980 SXI | LAB.EMATOLOGIA | IMMUNOEMAT . E MED.TRASFUS. -P.O.GARIBALDI | Service
2079 |  | STAMPANTE PER COMPUTER | LEXMARK INTERNATIONAL SRL | T 650 N | LAB.EMATOLOGIA | IMMUNOEMAT . E MED.TRASFUS. -P.O.GARIBALDI | Service
2080 | AK5099 | ACCESSORIO PER ELETTROFORESI | BECKMAN COULTER INC | . | LAB.EMATOLOGIA | IMMUNOEMAT . E MED.TRASFUS. -P.O.GARIBALDI | Service
2081 |  | GRUPPO DI CONTINUITA' | SINERCOM SRL | UPS SAE 300 L | LAB.EMATOLOGIA | IMMUNOEMAT . E MED.TRASFUS. -P.O.GARIBALDI | Service
2083 |  | INCUBATORE | HELMER LABS INC | PC 900 | LAB.EMATOLOGIA | IMMUNOEMAT . E MED.TRASFUS. -P.O.GARIBALDI | Service
2084 | 60010019 | ANALIZZATORE OSSIGENO | PRODUTTORE NON RILEVABILE | . | LAB.EMATOLOGIA | IMMUNOEMAT . E MED.TRASFUS. -P.O.GARIBALDI | Service
2086 | 71924 | AGITATORE DA LABORATORIO | KW APPARECCHI SCIENTIFICI SRL | KWAP 108 | LAB.EMATOLOGIA | IMMUNOEMAT . E MED.TRASFUS. -P.O.GARIBALDI | Service
2087 | 122130203 | EMOGLOBINOMETRO | HEMOCUE AB | HEMOCUE PLASMA/LOW HB PHOTOMETER | LAB.EMATOLOGIA | IMMUNOEMAT . E MED.TRASFUS. -P.O.GARIBALDI | Service
2088 | 4CDT3969 | SALDATORE DI TUBI | FRESENIUS MEDICAL CARE AG & CO KGAA | COMPODOCK | LAB.EMATOLOGIA | IMMUNOEMAT . E MED.TRASFUS. -P.O.GARIBALDI | Service
2092 | 38432 | POMPA DI INFUSIONE | B BRAUN AVITUM ITALY SPA | INFUSOMAT FMS | INFERMERIA | PEDIATRIA - P.O. NESIMA | Service
2096 | 161625 | POMPA DI INFUSIONE | B BRAUN AVITUM ITALY SPA | INFUSOMAT FMS | INFERMERIA | PEDIATRIA - P.O. NESIMA | Service
2097 | 73245 | POMPA DI INFUSIONE | B BRAUN AVITUM ITALY SPA | INFUSOMAT FMS | INFERMERIA | PEDIATRIA - P.O. NESIMA | Service
2100 | 155586 | POMPA DI INFUSIONE | B BRAUN AVITUM ITALY SPA | INFUSOMAT FMS | INFERMERIA | PEDIATRIA - P.O. NESIMA | Service
2101 | 105960 | POMPA DI INFUSIONE | B BRAUN AVITUM ITALY SPA | INFUSOMAT FMS | INFERMERIA | PEDIATRIA - P.O. NESIMA | Service
2114 | 109078 | POMPA A SIRINGA | B BRAUN AVITUM ITALY SPA | PERFUSOR COMPACT | INFERMERIA | PEDIATRIA - P.O. NESIMA | Service
2117 | 26856 | POMPA A SIRINGA | B BRAUN AVITUM ITALY SPA | PERFUSOR COMPACT S | INFERMERIA | PEDIATRIA - P.O. NESIMA | Service
2134 | 121317 | POMPA A SIRINGA | B BRAUN AVITUM ITALY SPA | PERFUSOR COMPACT | INFERMERIA | PEDIATRIA - P.O. NESIMA | Service
2135 | 22229 | POMPA A SIRINGA | B BRAUN AVITUM ITALY SPA | PERFUSOR COMPACT S | INFERMERIA | PEDIATRIA - P.O. NESIMA | Service
2151 | 161627 | POMPA DI INFUSIONE | B BRAUN AVITUM ITALY SPA | INFUSOMAT FMS | INFERMERIA | PEDIATRIA - P.O. NESIMA | Service
2167 |  | DOSATORE | FRESENIUS KABI ITALIA SRL | SIFRAMIX 1 | LABORATORIO | FARMACIA - P.O. NESIMA | Service
2168 |  | DOSATORE | FRESENIUS KABI ITALIA SRL | SIFRAMIX 1 | LABORATORIO | FARMACIA - P.O. NESIMA | Service
2207 | HGA1002501IE | BISTURI AD ULTRASUONI | INTEGRA LIFESCIENCES CORP | INTEGRA CUSA EXCELL+ | COMPLESSO OPERATORIO CENTRALE | BLOCCO OPERATORIO CENTRALE - P.O. NESIMA | Service
2233 | 30303-2010 | TRASPORTO MATERIALE ORGANICO, APPARECCHIO PER IL | SIMA FRIGO DI ACQUA MATTEO | C 65 D | LAB.EMATOLOGIA | IMMUNOEMAT . E MED.TRASFUS. -P.O.GARIBALDI | Service
2234 | 30302-2010 | TRASPORTO MATERIALE ORGANICO, APPARECCHIO PER IL | CF DI CIRO FIOCCHETTI & C SNC | C 50 E | LAB.EMATOLOGIA | IMMUNOEMAT . E MED.TRASFUS. -P.O.GARIBALDI | Service
2303 | 55987 | TERMOREGOLAZIONE CORPOREA, APPARECCHIO PER | ARIZANT HEALTHCARE INC | BAIR HUGGER 505 | SALA OP. 4 | BLOCCO OPERATORIO CENTRALE - P.O. NESIMA | Comodato d'uso gratuito
2351 | 45509 | POMPA A SIRINGA | B BRAUN AVITUM ITALY SPA | PERFUSOR COMPACT S | SALA OP. 3 | BLOCCO OPERATORIO CENTRALE - P.O. NESIMA | Service
2451 | 413 | BAGNO TERMOSTATICO | ASAL SRL | TRM 730 | LABORATORIO HLA CENTRO RACCOLTA | IMMUNOEMAT . E MED.TRASFUS. -P.O.GARIBALDI | Service
2452 | 0904031051300095X | FORNO A MICROONDE | PRODUTTORE NON RILEVABILE | . | LABORATORIO HLA CENTRO RACCOLTA | IMMUNOEMAT . E MED.TRASFUS. -P.O.GARIBALDI | Service
2453 | L925820 | CENTRIFUGA | EPPENDORF AG | 5424 MICROCENTRIFUGE | LABORATORIO HLA CENTRO RACCOLTA | IMMUNOEMAT . E MED.TRASFUS. -P.O.GARIBALDI | Service
2454 | 5350Y0132835 | AGITATORE DA LABORATORIO | EPPENDORF AG | 5433 THERMOMIXER | LABORATORIO HLA CENTRO RACCOLTA | IMMUNOEMAT . E MED.TRASFUS. -P.O.GARIBALDI | Service
2455 | 1723 | AGITATORE DA LABORATORIO | ASAL SRL | 714 MAXI MIXER | LABORATORIO HLA CENTRO RACCOLTA | IMMUNOEMAT . E MED.TRASFUS. -P.O.GARIBALDI | Comodato d'uso gratuito
2462 | 150584 | AGITATORE DA LABORATORIO | INTERNATIONAL PBI SPA | VIBROMIX T176 | LABORATORIO HLA CENTRO RACCOLTA | IMMUNOEMAT . E MED.TRASFUS. -P.O.GARIBALDI | Service
2463 | 900380 | ANALISI E DOCUMENTAZIONE DI GEL, SISTEMA PER | DNR BIO IMAGING SYSTEMS LTD | MINIBIS PRO | LABORATORIO HLA CENTRO RACCOLTA | IMMUNOEMAT . E MED.TRASFUS. -P.O.GARIBALDI | Service
2464 | S4A2862 | PERSONAL COMPUTER | LENOVO | M7515 M6G | LABORATORIO HLA CENTRO RACCOLTA | IMMUNOEMAT . E MED.TRASFUS. -P.O.GARIBALDI | Service
2465 | ETLE10D0719341297E85 | MONITOR PER PERSONAL COMPUTER | ACER AMERICA CORP | V 173 | LABORATORIO HLA CENTRO RACCOLTA | IMMUNOEMAT . E MED.TRASFUS. -P.O.GARIBALDI | Service
2466 | MGSA115908 | STAMPANTE PER COMPUTER | CANON INC | I SENSYS LBP 6650 DN | LABORATORIO HLA CENTRO RACCOLTA | IMMUNOEMAT . E MED.TRASFUS. -P.O.GARIBALDI | Service
2467 | 95072 | ELETTROFORESI, APPARECCHIO PER | CONSORT NV | EV 243 | LABORATORIO HLA CENTRO RACCOLTA | IMMUNOEMAT . E MED.TRASFUS. -P.O.GARIBALDI | Service
2468 | 27259102709 | AMPLIFICATORE DI SEQUENZE NUCLEOTIDICHE | APPLIED BIOSYSTEMS INC | GENE AMP PCR SYSTEM 2720 | LABORATORIO HLA CENTRO RACCOLTA | IMMUNOEMAT . E MED.TRASFUS. -P.O.GARIBALDI | Service
2469 | 580BR6065 | AMPLIFICATORE DI SEQUENZE NUCLEOTIDICHE | BIO-RAD LABORATORIES INC | MY-CYCLER | LABORATORIO HLA CENTRO RACCOLTA | IMMUNOEMAT . E MED.TRASFUS. -P.O.GARIBALDI | Service
2471 | 30012885 | ELETTROFORESI, APPARECCHIO PER | SCIE PLAS LTD | VG FAST 96 | LABORATORIO HLA CENTRO RACCOLTA | IMMUNOEMAT . E MED.TRASFUS. -P.O.GARIBALDI | Service
2478 | 1T01239 | SEPARATORE CELLULARE | GAMBRO AB | TRIMA | CENTRO RACCOLTA SANGUE DONATORI | IMMUNOEMAT . E MED.TRASFUS. -P.O.GARIBALDI | Comodato d'uso gratuito
2479 | 9CGO6926 | BILANCIA PRELIEVI | FRESENIUS MEDICAL CARE AG & CO KGAA | COMPOGUARD DATA | CENTRO RACCOLTA SANGUE DONATORI | IMMUNOEMAT . E MED.TRASFUS. -P.O.GARIBALDI | Service
2481 | 9CGO6924 | BILANCIA PRELIEVI | FRESENIUS MEDICAL CARE AG & CO KGAA | COMPOGUARD DATA | CENTRO RACCOLTA SANGUE DONATORI | IMMUNOEMAT . E MED.TRASFUS. -P.O.GARIBALDI | Service
2483 | 9CGO6661 | BILANCIA PRELIEVI | FRESENIUS MEDICAL CARE AG & CO KGAA | COMPOGUARD DATA | CENTRO RACCOLTA SANGUE DONATORI | IMMUNOEMAT . E MED.TRASFUS. -P.O.GARIBALDI | Service
2486 | 0CG07434 | BILANCIA PRELIEVI | FRESENIUS MEDICAL CARE AG & CO KGAA | COMPOGUARD DATA | CENTRO RACCOLTA SANGUE DONATORI | IMMUNOEMAT . E MED.TRASFUS. -P.O.GARIBALDI | Service
2487 | 9CGO6925 | BILANCIA PRELIEVI | FRESENIUS MEDICAL CARE AG & CO KGAA | COMPOGUARD DATA | CENTRO RACCOLTA SANGUE DONATORI | IMMUNOEMAT . E MED.TRASFUS. -P.O.GARIBALDI | Service
2489 | 9NMO7886 | CARICA BATTERIE | FRESENIUS MEDICAL CARE AG & CO KGAA | COMPOSEAL MOBILEA CHARGER | CENTRO RACCOLTA SANGUE DONATORI | IMMUNOEMAT . E MED.TRASFUS. -P.O.GARIBALDI | Service
2490 | 9NMO7890 | SALDATORE DI SACCHE | FRESENIUS MEDICAL CARE AG & CO KGAA | COMPOSEAL MOBILEA | CENTRO RACCOLTA SANGUE DONATORI | IMMUNOEMAT . E MED.TRASFUS. -P.O.GARIBALDI | Service
2491 | CZC9390QY6 | PERSONAL COMPUTER | HEWLETT PACKARD CO | COMPAQ DC 5800 | CENTRO RACCOLTA SANGUE DONATORI | IMMUNOEMAT . E MED.TRASFUS. -P.O.GARIBALDI | Service
2492 | 92300901942 | MONITOR PER PERSONAL COMPUTER | ACER AMERICA CORP | V193MQ | CENTRO RACCOLTA SANGUE DONATORI | IMMUNOEMAT . E MED.TRASFUS. -P.O.GARIBALDI | Service
2544 | 16563 | POMPA A SIRINGA | B BRAUN AVITUM ITALY SPA | PERFUSOR COMPACT S | SALA OP.10 | BLOCCO OPERATORIO CENTRALE - P.O. NESIMA | Service
2591 | 73180 | POMPA DI INFUSIONE | B BRAUN AVITUM ITALY SPA | INFUSOMAT FMS | SALA OP. 7 | BLOCCO OPERATORIO CENTRALE - P.O. NESIMA | Service
2592 | 80208 | POMPA DI INFUSIONE | B BRAUN AVITUM ITALY SPA | INFUSOMAT FMS | STANZA MEDICI | CARDIOLOGIA - P.O. GARIBALDI | Service
2600 |  | AMPLIFICATORE DI SEQUENZE NUCLEOTIDICHE | CORBETT RESEARCH | ROTOR GENE 6000 5 PLEX | LABORATORIO PER PCR | LABORATORIO ANALISI - P.O. GARIBALDI | Service
2601 |  | MONITOR PER PERSONAL COMPUTER | PHILIPS MEDICAL SYSTEMS | 175 BRILLIANCE | LABORATORIO PER PCR | LABORATORIO ANALISI - P.O. GARIBALDI | Service
2602 |  | PERSONAL COMPUTER | ACER AMERICA CORP | . | LABORATORIO PER PCR | LABORATORIO ANALISI - P.O. GARIBALDI | Service
2603 |  | GRUPPO DI CONTINUITA' | ATLANTIS | A03 OP3000-RC | LABORATORIO PER PCR | LABORATORIO ANALISI - P.O. GARIBALDI | Service
2604 |  | AMPLIFICATORE DI SEQUENZE NUCLEOTIDICHE | APPLIED BIOSYSTEMS INC | GENE AMP PCR SYSTEM 9700 | LABORATORIO PER PCR | LABORATORIO ANALISI - P.O. GARIBALDI | Service
2609 |  | AGITATORE DA LABORATORIO | FALC INSTRUMENTS SRL | . | LABORATORIO PER PCR | LABORATORIO ANALISI - P.O. GARIBALDI | Service
2610 | R263442 | INCUBATORE | FALC INSTRUMENTS SRL | THERMOBLOK TA 120 | LABORATORIO PER PCR | LABORATORIO ANALISI - P.O. GARIBALDI | Service
2611 | R264431 | INCUBATORE | FALC INSTRUMENTS SRL | THERMOBLOK TA 120 | LABORATORIO PER PCR | LABORATORIO ANALISI - P.O. GARIBALDI | Service
2614 | 305090023 | CENTRIFUGA | ALC | 4214 MICRO CENTRIFUGETTE | LABORATORIO PER PCR | LABORATORIO ANALISI - P.O. GARIBALDI | Comodato d'uso gratuito
2615 | 41082622 | CENTRIFUGA | THERMO ELECTRON CORP IEC | MICRO CL 17 | LABORATORIO PER PCR | LABORATORIO ANALISI - P.O. GARIBALDI | Service
2618 |  | STAMPANTE PER COMPUTER | CANON INC | PIXMA | LABORATORIO PER PCR | LABORATORIO ANALISI - P.O. GARIBALDI | Service
2620 | MG1111 | ANALIZZATORE AUTOMATICO EMOCOLTURE | BECTON DICKINSON & CO | BACTEC MGIT 960 | LABORATORIO PER PCR | LABORATORIO ANALISI - P.O. GARIBALDI | Service
2621 | J0J761394 | STAMPANTE PER COMPUTER | BROTHER CO LTD | HL-2140 | LABORATORIO PER PCR | LABORATORIO ANALISI - P.O. GARIBALDI | Service
2625 | 392136 | ESTRATTORE DI ACIDI NUCLEICI | ROCHE DIAGNOSTIC SYSTEM HOFFMANN LA ROCHE | COBAS AMPLIPREP | LABORATORIO POST PCR | LABORATORIO ANALISI - P.O. GARIBALDI | Comodato d'uso gratuito
2626 | CZC6284HXT | ACCESSORI PER PERSONAL COMPUTER | HEWLETT PACKARD CO | . | LABORATORIO POST PCR | LABORATORIO ANALISI - P.O. GARIBALDI | Service
2628 | JH8Z0L19 | STAMPANTE PER COMPUTER | EPSON | EPL 6200 | LABORATORIO POST PCR | LABORATORIO ANALISI - P.O. GARIBALDI | Service
2629 |  | GRUPPO DI CONTINUITA' | SOCOMEC SICON | . | LABORATORIO POST PCR | LABORATORIO ANALISI - P.O. GARIBALDI | Service
2630 |  | GRUPPO DI CONTINUITA' | SOCOMEC SICON | . | LABORATORIO POST PCR | LABORATORIO ANALISI - P.O. GARIBALDI | Service
2631 |  | AMPLIFICATORE DI SEQUENZE NUCLEOTIDICHE | ROCHE DIAGNOSTIC SYSTEM HOFFMANN LA ROCHE | COBAS TAQMAN 96 | LABORATORIO POST PCR | LABORATORIO ANALISI - P.O. GARIBALDI | Service
2632 | 2558 | AMPLIFICATORE DI SEQUENZE NUCLEOTIDICHE | ROCHE DIAGNOSTIC SYSTEM HOFFMANN LA ROCHE | COBAS TAQMAN 48 | LABORATORIO POST PCR | LABORATORIO ANALISI - P.O. GARIBALDI | Comodato d'uso gratuito
2633 |  | PERSONAL COMPUTER | HEWLETT PACKARD CO | . | LABORATORIO POST PCR | LABORATORIO ANALISI - P.O. GARIBALDI | Service
2634 | CZC717201T | MONITOR PER PERSONAL COMPUTER | HEWLETT PACKARD CO | 1740 | LABORATORIO POST PCR | LABORATORIO ANALISI - P.O. GARIBALDI | Service
2635 |  | STAMPANTE PER COMPUTER | EPSON | ACULASER M2400D | LABORATORIO POST PCR | LABORATORIO ANALISI - P.O. GARIBALDI | Service
2637 |  | GRUPPO DI CONTINUITA' | SOCOMEC SICON | . | LABORATORIO POST PCR | LABORATORIO ANALISI - P.O. GARIBALDI | Service
2643 |  | COAGULOMETRO | INSTRUMENTATION LABORATORY | ACL TOP 500 CTS | LABORATORIO BIOLOGIA MOLECOLARE | LABORATORIO ANALISI - P.O. GARIBALDI | Service
2644 |  | PERSONAL COMPUTER | PRODUTTORE NON RILEVABILE | . | LABORATORIO BIOLOGIA MOLECOLARE | LABORATORIO ANALISI - P.O. GARIBALDI | Service
2645 |  | MONITOR PER PERSONAL COMPUTER | PRODUTTORE NON RILEVABILE | . | LABORATORIO BIOLOGIA MOLECOLARE | LABORATORIO ANALISI - P.O. GARIBALDI | Service
2646 |  | STAMPANTE PER COMPUTER | LEXMARK INTERNATIONAL SRL | E 360 DN | LABORATORIO BIOLOGIA MOLECOLARE | LABORATORIO ANALISI - P.O. GARIBALDI | Service
2648 | F9HN90887E | PRODUZIONE ACQUA PURA, APPARECCHIO PER | MILLIPORE CORP | ELIX 70 | LABORATORIO BIOLOGIA MOLECOLARE | LABORATORIO ANALISI - P.O. GARIBALDI | Service
2649 | F9HN90889E | PRODUZIONE ACQUA PURA, APPARECCHIO PER | MILLIPORE CORP | ELIX 70 | LABORATORIO BIOLOGIA MOLECOLARE | LABORATORIO ANALISI - P.O. GARIBALDI | Service
2650 |  | PRODUZIONE ACQUA PURA, APPARECCHIO PER | PRODUTTORE NON RILEVABILE | . | LABORATORIO BIOLOGIA MOLECOLARE | LABORATORIO ANALISI - P.O. GARIBALDI | Service
2651 | N00325356 | ANALIZZATORE AUTOMATICO PER IMMUNOCHIMICA | PHADIA AB | IMMUNOCAP 250 | LABORATORIO BIOLOGIA MOLECOLARE | LABORATORIO ANALISI - P.O. GARIBALDI | Service
2652 |  | PERSONAL COMPUTER | OLIVETTI SPA | . | LABORATORIO BIOLOGIA MOLECOLARE | LABORATORIO ANALISI - P.O. GARIBALDI | Service
2653 |  | MONITOR PER PERSONAL COMPUTER | SAMSUNG ELECTRONICS | SYNCMASTER E1920 | LABORATORIO BIOLOGIA MOLECOLARE | LABORATORIO ANALISI - P.O. GARIBALDI | Service
2654 |  | STAMPANTE PER COMPUTER | HEWLETT PACKARD CO | LASERJET PRO P 1102 | LABORATORIO BIOLOGIA MOLECOLARE | LABORATORIO ANALISI - P.O. GARIBALDI | Service
2655 |  | ANALIZZATORE AUTOMATICO PER IMMUNOCHIMICA | BECKMAN COULTER INC | UNICEL DXH 800 | LABORATORIO BIOLOGIA MOLECOLARE | LABORATORIO ANALISI - P.O. GARIBALDI | Service
2656 | I1SR03220 | ANALIZZATORE AUTOMATICO PER IMMUNOCHIMICA | ABBOTT LABORATORIES | ARCHITECT I1000SR | LABORATORIO BIOLOGIA MOLECOLARE | LABORATORIO ANALISI - P.O. GARIBALDI | Service
2657 |  | STAMPANTE PER COMPUTER | LEXMARK INTERNATIONAL SRL | T 650 N | LABORATORIO BIOLOGIA MOLECOLARE | LABORATORIO ANALISI - P.O. GARIBALDI | Service
2658 |  | STAMPANTE PER COMPUTER | HEWLETT PACKARD CO | LASERJET P2035 | LABORATORIO BIOLOGIA MOLECOLARE | LABORATORIO ANALISI - P.O. GARIBALDI | Service
2659 |  | MONITOR PER PERSONAL COMPUTER | ELO | 1927L | LABORATORIO BIOLOGIA MOLECOLARE | LABORATORIO ANALISI - P.O. GARIBALDI | Service
2661 | R85X3LY | PERSONAL COMPUTER | LENOVO | M7515 M6G | LABORATORIO BIOLOGIA MOLECOLARE | LABORATORIO ANALISI - P.O. GARIBALDI | Service
2662 |  | ELETTROFORESI AUTOMATICA, APPARECCHIO PER | HELENA LABORATORIES | REP | LABORATORIO BIOLOGIA MOLECOLARE | LABORATORIO ANALISI - P.O. GARIBALDI | Comodato d'uso gratuito
2663 |  | PERSONAL COMPUTER | OLIVETTI SPA | M24 | LABORATORIO BIOLOGIA MOLECOLARE | LABORATORIO ANALISI - P.O. GARIBALDI | Comodato d'uso gratuito
2664 |  | MONITOR PER PERSONAL COMPUTER | PHILIPS MEDICAL SYSTEMS | 105 S | LABORATORIO BIOLOGIA MOLECOLARE | LABORATORIO ANALISI - P.O. GARIBALDI | Comodato d'uso gratuito
2665 | CNCJC18869 | STAMPANTE PER COMPUTER | HEWLETT PACKARD CO | LASER JET | LABORATORIO BIOLOGIA MOLECOLARE | LABORATORIO ANALISI - P.O. GARIBALDI | Service
2669 |  | VELOCITA` DI ERITRO-SEDIMENTAZIONE, APPARECCHIO PER | BECTON DICKINSON & CO | SEDI 15 | LABORATORIO BIOLOGIA MOLECOLARE | LABORATORIO ANALISI - P.O. GARIBALDI | Service
2674 | 1373-18 | ANALIZZATORE AUTOMATICO PER IMMUNOCHIMICA | ROCHE DIAGNOSTIC SYSTEM HOFFMANN LA ROCHE | COBAS 6000 (MODULO CORE 150 + MODUL | LABORATORIO BIOLOGIA MOLECOLARE | LABORATORIO ANALISI - P.O. GARIBALDI | Service
2675 | 1373-05 | ANALIZZATORE MULTIPARAMETRICO SELETTIVO | ROCHE DIAGNOSTIC SYSTEM HOFFMANN LA ROCHE | COBAS 6000 (MODULO C 501 + MODULO C | LABORATORIO BIOLOGIA MOLECOLARE | LABORATORIO ANALISI - P.O. GARIBALDI | Service
2676 | 2540-06 | ANALIZZATORE AUTOMATICO PER IMMUNOCHIMICA | ROCHE DIAGNOSTIC SYSTEM HOFFMANN LA ROCHE | COBAS E 601 | LABORATORIO BIOLOGIA MOLECOLARE | LABORATORIO ANALISI - P.O. GARIBALDI | Service
2677 | 2540-07 | ANALIZZATORE AUTOMATICO PER IMMUNOCHIMICA | ROCHE DIAGNOSTIC SYSTEM HOFFMANN LA ROCHE | COBAS E 601 | LABORATORIO BIOLOGIA MOLECOLARE | LABORATORIO ANALISI - P.O. GARIBALDI | Service
2681 |  | ANALIZZATORE URINE | ARKRAY GLOBAL BUSINESS INC | AUTION MAX AX 4030 | LABORATORIO | LABORATORIO ANALISI - P.O. GARIBALDI | Service
2682 |  | PERSONAL COMPUTER | HEWLETT PACKARD CO | . | LABORATORIO | LABORATORIO ANALISI - P.O. GARIBALDI | Service
2683 |  | MONITOR PER PERSONAL COMPUTER | HEWLETT PACKARD CO | LE 1901 W | LABORATORIO | LABORATORIO ANALISI - P.O. GARIBALDI | Service
2684 |  | STAMPANTE PER COMPUTER | KYOCERA | FS 1300 D ECOSYS | LABORATORIO | LABORATORIO ANALISI - P.O. GARIBALDI | Service
2686 |  | PERSONAL COMPUTER | HEWLETT PACKARD CO | . | LABORATORIO | LABORATORIO ANALISI - P.O. GARIBALDI | Service
2687 |  | MONITOR PER PERSONAL COMPUTER | HEWLETT PACKARD CO | LE 1901 W | LABORATORIO | LABORATORIO ANALISI - P.O. GARIBALDI | Service
2688 |  | STAMPANTE PER COMPUTER | HEWLETT PACKARD CO | LASERJET 1320 | LABORATORIO | LABORATORIO ANALISI - P.O. GARIBALDI | Service
2690 | 381547 | ANALIZZATORE AUTOMATICO PER IMMUNOCHIMICA | DADE BEHRING INC | BN II | LABORATORIO ELETTROFORESI | LABORATORIO ANALISI - P.O. GARIBALDI | Comodato d'uso gratuito
2691 |  | PERSONAL COMPUTER | APPLE COMPUTER INC | . | LABORATORIO ELETTROFORESI | LABORATORIO ANALISI - P.O. GARIBALDI | Comodato d'uso gratuito
2692 |  | MONITOR PER PERSONAL COMPUTER | NEC SAN-EI INSTRUMENTS LTD | ACCUSYNC LCD 52V | LABORATORIO ELETTROFORESI | LABORATORIO ANALISI - P.O. GARIBALDI | Comodato d'uso gratuito
2693 |  | STAMPANTE PER COMPUTER | OKIDATA OFFICE PRODUCTS DV | B 431 DN | LABORATORIO ELETTROFORESI | LABORATORIO ANALISI - P.O. GARIBALDI | Comodato d'uso gratuito
2694 |  | ELETTROFORESI AUTOMATICA, APPARECCHIO PER | HELENA LABORATORIES | SAS 3 | LABORATORIO ELETTROFORESI | LABORATORIO ANALISI - P.O. GARIBALDI | Service
2696 |  | ELETTROFORESI AUTOMATICA, APPARECCHIO PER | SEBIA SA | HYDRASYS | LABORATORIO ELETTROFORESI | LABORATORIO ANALISI - P.O. GARIBALDI | Comodato d'uso gratuito
2697 |  | ELETTROFORESI AUTOMATICA, APPARECCHIO PER | SEBIA ITALIA SRL | SEBIA | LABORATORIO ELETTROFORESI | LABORATORIO ANALISI - P.O. GARIBALDI | Service
2698 |  | GRUPPO DI CONTINUITA' | PRODUTTORE NON RILEVABILE | . | LABORATORIO | LABORATORIO ANALISI - P.O. GARIBALDI | Service
2700 |  | CENTRIFUGA | EPPENDORF AG | 5804 | LABORATORIO EMATOLOGIA | LABORATORIO ANALISI - P.O. GARIBALDI | Comodato d'uso gratuito
2722 | 16803 | POMPA A SIRINGA | B BRAUN AVITUM ITALY SPA | PERFUSOR COMPACT S | ANGIOGRAFIA INTERVENTISTICA | RADIOLOGIA - P.O. GARIBALDI | Comodato d'uso gratuito
2723 | 16875 | POMPA A SIRINGA | B BRAUN AVITUM ITALY SPA | PERFUSOR COMPACT S | ANGIOGRAFIA INTERVENTISTICA | RADIOLOGIA - P.O. GARIBALDI | Comodato d'uso gratuito
2728 | 5VWK81J | WORKSTATION DIAGNOSTICA PER IMMAGINI | PRODUTTORE NON RILEVABILE | . | REFERTAZIONE TAC | RADIOLOGIA - P.O. GARIBALDI | Service
2729 |  | MONITOR PER PERSONAL COMPUTER | DELL COMPUTER CORP | 1908 FP | REFERTAZIONE TAC | RADIOLOGIA - P.O. GARIBALDI | Service
2730 | L15BC04491 | MONITOR PER PERSONAL COMPUTER | TOTOKU EL. | . | REFERTAZIONE TAC | RADIOLOGIA - P.O. GARIBALDI | Service
2731 | L158C04630 | MONITOR PER PERSONAL COMPUTER | TOTOKU EL. | . | REFERTAZIONE TAC | RADIOLOGIA - P.O. GARIBALDI | Service
2733 | K4579-9525 | WORKSTATION DIAGNOSTICA PER IMMAGINI | PRODUTTORE NON RILEVABILE | . | REFERTAZIONE TAC | RADIOLOGIA - P.O. GARIBALDI | Service
2735 | 35789081 | MONITOR PER PERSONAL COMPUTER | EIZO NANAO CORP | . | REFERTAZIONE TAC | RADIOLOGIA - P.O. GARIBALDI | Service
2736 | 35585081C | MONITOR PER PERSONAL COMPUTER | EIZO NANAO CORP | . | REFERTAZIONE TAC | RADIOLOGIA - P.O. GARIBALDI | Service
2737 |  | STAMPANTE PER COMPUTER | BROTHER CO LTD | HL-2140 | REFERTAZIONE TAC | RADIOLOGIA - P.O. GARIBALDI | Service
2738 | K4579-9526 | WORKSTATION DIAGNOSTICA PER IMMAGINI | PRODUTTORE NON RILEVABILE | . | REFERTAZIONE TAC | RADIOLOGIA - P.O. GARIBALDI | Service
2739 |  | MONITOR PER PERSONAL COMPUTER | ASUS COMPUTER INC | VB 172 | REFERTAZIONE TAC | RADIOLOGIA - P.O. GARIBALDI | Service
2740 | 35781081C | MONITOR PER PERSONAL COMPUTER | EIZO NANAO CORP | . | REFERTAZIONE TAC | RADIOLOGIA - P.O. GARIBALDI | Service
2741 | 25592081C | MONITOR PER PERSONAL COMPUTER | EIZO NANAO CORP | . | REFERTAZIONE TAC | RADIOLOGIA - P.O. GARIBALDI | Service
2743 |  | GRUPPO DI CONTINUITA' | TECNOWARE POWER SYSTEM SRL | ERA LCD 26 | REFERTAZIONE TAC | RADIOLOGIA - P.O. GARIBALDI | Service
2755 | 104186 | POMPA A SIRINGA | B BRAUN AVITUM ITALY SPA | PERFUSOR COMPACT | SALA OPERATORIA | NEUROCHIRURGIA TRAUMATOLOGICA - P.O. GARIBALDI | Service
2757 | 56524 | POMPA A SIRINGA | B BRAUN AVITUM ITALY SPA | PERFUSOR COMPACT S | SALA OPERATORIA | NEUROCHIRURGIA TRAUMATOLOGICA - P.O. GARIBALDI | Service
2758 | 56538 | POMPA A SIRINGA | B BRAUN AVITUM ITALY SPA | PERFUSOR COMPACT S | SALA OPERATORIA | NEUROCHIRURGIA TRAUMATOLOGICA - P.O. GARIBALDI | Service
2777 | HGL0900401IE | BISTURI AD ULTRASUONI | INTEGRA LIFESCIENCES CORP | INTEGRA CUSA EXCELL+ | SALA OPERATORIA N°1-CH. D'URGENZA | CHIRURGIA D'URGENZA - P.O. GARIBALDI | Service
2868 | IV32705 | VENTILATORE POLMONARE PER USO OSPEDALIERO | VERSAMED INC | I VENT 201 | RIANIMAZIONE ADULTI | ANESTESIA E RIANIMAZIONE - P.O. NESIMA | Service
2897 | 0102142701X | LASER CHIRURGICO | ALCON LABORATORIES INC | OPHTHALAS 532 EYELITE | SALA 1 | B. OP. OCULISTICA - P.O. NESIMA | Service
2898 | 0903296801X | FACOEMULSIFICATORE | ALCON LABORATORIES INC | CONSTELLATION | SALA 1 | B. OP. OCULISTICA - P.O. NESIMA | Service
2899 | 0901077001X | FACOEMULSIFICATORE | ALCON LABORATORIES INC | INFINITI VISION SYSTEM | SALA 1 | B. OP. OCULISTICA - P.O. NESIMA | Service
2901 | 8065750232 | MANIPOLO PER FACOEMULSIFICATORE - ACCESSORI | ALCON LABORATORIES INC | 8065750469 - OZIL TORSINAL HANDPIECE | SALA 1 | B. OP. OCULISTICA - P.O. NESIMA | Service
2903 | 26221 | POMPA A SIRINGA | B BRAUN AVITUM ITALY SPA | PERFUSOR COMPACT | SALA 1 | B. OP. OCULISTICA - P.O. NESIMA | Service
2904 | 26246 | POMPA A SIRINGA | B BRAUN AVITUM ITALY SPA | PERFUSOR COMPACT | SALA 1 | B. OP. OCULISTICA - P.O. NESIMA | Service
2965 | 78057 | POMPA DI INFUSIONE | B BRAUN AVITUM ITALY SPA | INFUSOMAT FMS | INFERMERIA | PEDIATRIA - P.O. NESIMA | Service
3031 |  | DOCKING STATION PER POMPE INFUSIONE | B BRAUN AVITUM ITALY SPA | FM COMPUTER | RIANIMAZIONE - P.O. GARIBALDI | RIANIMAZIONE - P.O. GARIBALDI | Service
3211 | 1/126737 | CARICA BATTERIE | HEINE OPTOTECHNIK | NT 200 | PRONTO SOCCORSO | PRONTO SOCCORSO PEDIATRICO - P.O. NESIMA | Service
3250 | 16852 | POMPA A SIRINGA | B BRAUN AVITUM ITALY SPA | PERFUSOR COMPACT S | SALA OPERATORIA NEUROCHIRURGIA | NEUROCHIRURGIA TRAUMATOLOGICA - P.O. GARIBALDI | Service
3265 | 80801 | POMPA DI INFUSIONE | B BRAUN AVITUM ITALY SPA | INFUSOMAT FMS | DEGENZA | CARDIOLOGIA-UTIC - P.O. GARIBALDI | Service
3284 | 1111137808 | BISTURI AD ULTRASUONI | ETHICON ENDO SURGERY INC | HARMONIC GEN 11 | BLOCCO OPERATORIO CHIRURGIA | CHIRURGIA GENERALE - P.O. GARIBALDI | Visione
3291 | 40085 | POMPA A SIRINGA | B BRAUN AVITUM ITALY SPA | PERFUSOR COMPACT S | BLOCCO OPERATORIO CHIRURGIA | CHIRURGIA GENERALE - P.O. GARIBALDI | Service
3294 | 1714 | DOCKING STATION PER POMPE INFUSIONE | CAREFUSION CORP | GATEWAY WORK STATION | BLOCCO OPERATORIO CHIRURGIA | CHIRURGIA GENERALE - P.O. GARIBALDI | Comodato d'uso gratuito
3295 | 2187 | POMPA A SIRINGA | B BRAUN AVITUM ITALY SPA | PERFUSOR COMPACT S | BLOCCO OPERATORIO CHIRURGIA | CHIRURGIA GENERALE - P.O. GARIBALDI | Service
3317 | 18105100094 | PULSOSSIMETRO | NELLCOR PURITAN BENNETT INC | N 560 OXIMAX | MEDICHERIA | CHIRURGIA PEDIATRICA - P.O. NESIMA | Comodato d'uso gratuito
3372 | 78188 | POMPA DI INFUSIONE | B BRAUN AVITUM ITALY SPA | INFUSOMAT FMS | INFERMERIA | PEDIATRIA - P.O. NESIMA | Service
3373 | 85626 | POMPA DI INFUSIONE | B BRAUN AVITUM ITALY SPA | INFUSOMAT FMS | INFERMERIA | PEDIATRIA - P.O. NESIMA | Service
3397 | 26863 | POMPA A SIRINGA | B BRAUN AVITUM ITALY SPA | PERFUSOR COMPACT S | SALA OPERATORIA CHIR. VASCOLARE | CHIRURGIA VASCOLARE - P.O. GARIBALDI | Comodato d'uso gratuito
3406 | 25522 | ANALIZZATORE AUTOMATICO EMOCOLTURE | BECTON DICKINSON & CO | BACTEC 9050 | LAB. MICROBIOLOGIA | LABORATORIO ANALISI - P.O. GARIBALDI | Service
3407 |  | STAMPANTE PER COMPUTER | BROTHER CO LTD | HL-5100 | LAB. MICROBIOLOGIA | LABORATORIO ANALISI - P.O. GARIBALDI | Service
3416 | 7806 | ANTIBIOGRAMMA ED IDENTIFICAZIONE MICROBICA, APPARECCHIO PER | DADE INTERNATIONAL INC | AUTOSCAN 4 | LAB. MICROBIOLOGIA | LABORATORIO ANALISI - P.O. GARIBALDI | Service
3420 | R990342 | INCUBATORE | FALC INSTRUMENTS SRL | TA 120 P2 | LAB. MICROBIOLOGIA | LABORATORIO ANALISI - P.O. GARIBALDI | Service
3425 | AT21257 | ANALIZZATORE MULTIPARAMETRICO SELETTIVO | BECKMAN COULTER INC | UNICEL DXC 800 | LAB. MICROBIOLOGIA | LABORATORIO ANALISI - P.O. GARIBALDI | Service
3426 |  | GRUPPO DI CONTINUITA' | SINERCOM SRL | UPS SAE 300 L | LAB. MICROBIOLOGIA | LABORATORIO ANALISI - P.O. GARIBALDI | Service
3433 | 11061801 | COAGULOMETRO | INSTRUMENTATION LABORATORY | ACL TOP 500 CTS | LAB. MICROBIOLOGIA | LABORATORIO ANALISI - P.O. GARIBALDI | Service
3434 |  | PERSONAL COMPUTER | PRODUTTORE NON RILEVABILE | . | LAB. MICROBIOLOGIA | LABORATORIO ANALISI - P.O. GARIBALDI | Service
3435 |  | STAMPANTE PER COMPUTER | LEXMARK INTERNATIONAL SRL | E 360 DN | LAB. MICROBIOLOGIA | LABORATORIO ANALISI - P.O. GARIBALDI | Service
3436 |  | STAMPANTE PER COMPUTER | LEXMARK INTERNATIONAL SRL | T 650 N | LAB. MICROBIOLOGIA | LABORATORIO ANALISI - P.O. GARIBALDI | Service
3437 |  | MONITOR PER PERSONAL COMPUTER | ELO | ET 1925 L | LAB. MICROBIOLOGIA | LABORATORIO ANALISI - P.O. GARIBALDI | Service
3499 | 2188 | ELETTROFORESI CAPILLARE, APPARECCHIO PER | SEBIA SA | CAPILLARYS 2 | LABORATORIO ELETTROFORESI | LABORATORIO ANALISI - P.O. GARIBALDI | Service
3500 | 6Q9LPZ1 | PERSONAL COMPUTER | DELL COMPUTER CORP | OPTIPLEX 3010 MT | LABORATORIO ELETTROFORESI | LABORATORIO ANALISI - P.O. GARIBALDI | Service
3501 | 1001643040601A8587 | MONITOR PER PERSONAL COMPUTER | ACER AMERICA CORP | V 173 | LABORATORIO ELETTROFORESI | LABORATORIO ANALISI - P.O. GARIBALDI | Service
3532 | GS0651 | COAGULOMETRO | INSTRUMENTATION LABORATORY | GEM PCL PLUS | SALA OP. 7 | BLOCCO OPERATORIO CENTRALE - P.O. NESIMA | Service
3535 | 155565 | POMPA DI INFUSIONE | B BRAUN AVITUM ITALY SPA | INFUSOMAT FMS | DEGENZA | PEDIATRIA - P.O. NESIMA | Service
3599 | 3713 | DOCKING STATION PER POMPE INFUSIONE | B BRAUN AVITUM ITALY SPA | FM COMPUTER | COMPLESSO OPERATORIO CENTRALE | BLOCCO OPERATORIO CENTRALE - P.O. NESIMA | Service
3742 | 22403 | POMPA A SIRINGA | B BRAUN AVITUM ITALY SPA | PERFUSOR COMPACT S | AMB REPARTO | OCULISTICA - P.O. NESIMA | Service
3963 | CZC5261JK7 N. SIST. | WORKSTATION DIAGNOSTICA PER IMMAGINI | PRODUTTORE NON RILEVABILE | . | REFERTAZIONE | RADIOLOGIA DI P.S. - P.O. GARIBALDI | Service
3965 | N. SIST. KODAK 23459 | STAMPANTE PER COMPUTER | KYOCERA | FS 680 | REFERTAZIONE | RADIOLOGIA DI P.S. - P.O. GARIBALDI | Service
4033 | 2170892 | PERSONAL COMPUTER | EASTMAN KODAK CO | PACS LINK 25 | DIAGNOSTICA RX - DEGENZA | ORTOPEDIA E TRAUMATOLOGIA - P.O. GARIBALDI | Service
4043 | K4318-3315 | PERSONAL COMPUTER | EASTMAN KODAK CO | PACS LINK 25 | DIAGNOSTICA RX - AMBULATORI -1 | ORTOPEDIA E TRAUMATOLOGIA - P.O. GARIBALDI | Service
4129 | 2346047 | SERVER PER BIOIMMAGINI | PRODUTTORE NON RILEVABILE | . | SALA SERVER | RADIOLOGIA - P.O. GARIBALDI | Service
4130 | 2366070 | SERVER PER BIOIMMAGINI | PRODUTTORE NON RILEVABILE | . | SALA SERVER | RADIOLOGIA - P.O. GARIBALDI | Service
4132 |  | GRUPPO DI CONTINUITA' | APC CARDIOVASCULAR LTD | BACK UPS 650 | SALA SERVER | RADIOLOGIA - P.O. GARIBALDI | Service
4133 |  | MONITOR PER PERSONAL COMPUTER | HEWLETT PACKARD CO | HP 1502 | SALA SERVER | RADIOLOGIA - P.O. GARIBALDI | Service
4134 |  | MONITOR PER PERSONAL COMPUTER | PHILIPS MEDICAL SYSTEMS | 170 S | SALA SERVER | RADIOLOGIA - P.O. GARIBALDI | Service
4135 |  | MONITOR PER PERSONAL COMPUTER | PHILIPS MEDICAL SYSTEMS | 170 S | SALA SERVER | RADIOLOGIA - P.O. GARIBALDI | Service
4136 |  | GRUPPO DI CONTINUITA' | HEWLETT PACKARD CO | . | SALA SERVER | RADIOLOGIA - P.O. GARIBALDI | Service
4137 |  | GRUPPO DI CONTINUITA' | HEWLETT PACKARD CO | . | SALA SERVER | RADIOLOGIA - P.O. GARIBALDI | Service
4138 | 2377174 | SERVER | SUN MICRO SYSTEMS | V440 | SALA SERVER | RADIOLOGIA - P.O. GARIBALDI | Service
4139 |  | SERVER | SUN MICRO SYSTEMS | V 240 | SALA SERVER | RADIOLOGIA - P.O. GARIBALDI | Service
4140 | 1368695 | GRUPPO DI CONTINUITA' | APC AMERICAN POWER CONVERSION | SYMMETRA 40 K | SALA SERVER | RADIOLOGIA - P.O. GARIBALDI | Service
4141 | 2377117 | STORAGE AREA NETWORK (SAN) | PRODUTTORE NON RILEVABILE | . | SALA SERVER | RADIOLOGIA - P.O. GARIBALDI | Service
4142 |  | JUKE BOX DI DISCHI OTTICI | PLASMON | M209102 | SALA SERVER | RADIOLOGIA - P.O. GARIBALDI | Service
4143 |  | GRUPPO DI CONTINUITA' | AROS | . | SALA SERVER | RADIOLOGIA - P.O. GARIBALDI | Service
4175 | 16842 | POMPA A SIRINGA | B BRAUN AVITUM ITALY SPA | PERFUSOR COMPACT S | SALA OP. 1 | ORTOPEDIA E TRAUMATOLOGIA - P.O. GARIBALDI | Service
4176 | 95926 | POMPA A SIRINGA | B BRAUN AVITUM ITALY SPA | PERFUSOR COMPACT S | SALA OP. 1 | ORTOPEDIA E TRAUMATOLOGIA - P.O. GARIBALDI | Service
4177 | 100702 | POMPA A SIRINGA | B BRAUN AVITUM ITALY SPA | PERFUSOR COMPACT | AMB DI REPARTO | CHIRURGIA VASCOLARE - P.O. NESIMA | Service
4195 | 26790 | POMPA A SIRINGA | B BRAUN AVITUM ITALY SPA | PERFUSOR COMPACT | INFERMERIA | INTRAMOENIA - P.O. NESIMA | Service
4196 | 26247 | POMPA A SIRINGA | B BRAUN AVITUM ITALY SPA | PERFUSOR COMPACT S | INFERMERIA | INTRAMOENIA - P.O. NESIMA | Service
4197 | 16848 | POMPA A SIRINGA | B BRAUN AVITUM ITALY SPA | PERFUSOR COMPACT S | INFERMERIA | INTRAMOENIA - P.O. NESIMA | Service
4199 | 92752 | POMPA DI INFUSIONE | B BRAUN AVITUM ITALY SPA | INFUSOMAT FMS | INFERMERIA | INTRAMOENIA - P.O. NESIMA | Service
4200 | 92736 | POMPA DI INFUSIONE | B BRAUN AVITUM ITALY SPA | INFUSOMAT FMS | DEGENZA | PEDIATRIA - P.O. NESIMA | Service
4286 | 26227 | POMPA A SIRINGA | B BRAUN AVITUM ITALY SPA | PERFUSOR COMPACT S | INFERMIERI | CHIRURGIA TORACICA - P.O. NESIMA | Service
4287 | 26785 | POMPA A SIRINGA | B BRAUN AVITUM ITALY SPA | PERFUSOR COMPACT S | INFERMIERI | CHIRURGIA TORACICA - P.O. NESIMA | Service
4291 | 73241 | POMPA DI INFUSIONE | B BRAUN AVITUM ITALY SPA | INFUSOMAT FMS | INFERMIERI | CHIRURGIA TORACICA - P.O. NESIMA | Service
4292 | 78237 | POMPA DI INFUSIONE | B BRAUN AVITUM ITALY SPA | INFUSOMAT FMS | INFERMIERI | CHIRURGIA TORACICA - P.O. NESIMA | Service
4293 | 73299 | POMPA DI INFUSIONE | B BRAUN AVITUM ITALY SPA | INFUSOMAT FMS | INFERMIERI | CHIRURGIA TORACICA - P.O. NESIMA | Service
4294 | 1671 | NUTRIPOMPA | B BRAUN AVITUM ITALY SPA | ENTEROPORT PLUS | INFERMIERI | CHIRURGIA TORACICA - P.O. NESIMA | Service
4427 | 102015 | MODULO ACQUISIZIONE IMMAGINI | EASTMAN KODAK CO | PACSLINK 25 | REFERTAZIONI | RADIODIAGNOSTICA SENOLOGICA - P.O. NESIMA | Service
4466 | 155587 | POMPA DI INFUSIONE | B BRAUN AVITUM ITALY SPA | INFUSOMAT FMS | SALA GASTROENTEROLOGIA | GASTROENTEROLOGIA - P.O.NESIMA | Service
4475 | 71567 | POMPA DI INFUSIONE | B BRAUN AVITUM ITALY SPA | INFUSOMAT FMS | SALA GASTROENTEROLOGIA | GASTROENTEROLOGIA - P.O.NESIMA | Service
4479 | 1VEAP790 | EMODIALISI, APPARECCHIO PER | FRESENIUS MEDICAL CARE AG & CO KGAA | 5008 | SALA DIALISI | NEFROLOGIA E DIALISI - P.O. NESIMA | Service
4481 | 1VEAP787 | EMODIALISI, APPARECCHIO PER | FRESENIUS MEDICAL CARE AG & CO KGAA | 5008 | SALA DIALISI | NEFROLOGIA E DIALISI - P.O. NESIMA | Service
4486 | 8DTA0316 | SEPARATORE CELLULARE | FRESENIUS MEDICAL CARE AG & CO KGAA | ART UNIVERSAL | SALA DIALISI | NEFROLOGIA E DIALISI - P.O. NESIMA | Service
4489 | OVEAN272 | EMODIALISI, APPARECCHIO PER | FRESENIUS MEDICAL CARE AG & CO KGAA | 5008 | SALA DIALISI | NEFROLOGIA E DIALISI - P.O. NESIMA | Service
4493 | 1VEAP791 | EMODIALISI, APPARECCHIO PER | FRESENIUS MEDICAL CARE AG & CO KGAA | 5008 | SALA DIALISI | NEFROLOGIA E DIALISI - P.O. NESIMA | Service
4496 | OVEAN273 | EMODIALISI, APPARECCHIO PER | FRESENIUS MEDICAL CARE AG & CO KGAA | 5008 | SALA DIALISI | NEFROLOGIA E DIALISI - P.O. NESIMA | Service
4497 | 040.000.10.0010 | AUTOTRASFUSIONE, APPARECCHIO PER | PRODUTTORE NON RILEVABILE | . | SALA DIALISI | NEFROLOGIA E DIALISI - P.O. NESIMA | Service
4500 | OVEAN274 | EMODIALISI, APPARECCHIO PER | FRESENIUS MEDICAL CARE AG & CO KGAA | 5008 | SALA DIALISI | NEFROLOGIA E DIALISI - P.O. NESIMA | Service
4503 | 1MUG6327 | EMODIALISI, APPARECCHIO PER | FRESENIUS MEDICAL CARE AG & CO KGAA | MULTIFILTRATE | SALA DIALISI | NEFROLOGIA E DIALISI - P.O. NESIMA | Service
4506 | OVEAN276 | EMODIALISI, APPARECCHIO PER | FRESENIUS MEDICAL CARE AG & CO KGAA | 5008 | SALA DIALISI | NEFROLOGIA E DIALISI - P.O. NESIMA | Service
4512 | 1VEAP789 | EMODIALISI, APPARECCHIO PER | FRESENIUS MEDICAL CARE AG & CO KGAA | 5008 | SALA DIALISI | NEFROLOGIA E DIALISI - P.O. NESIMA | Service
4513 | OVEAN275 | EMODIALISI, APPARECCHIO PER | FRESENIUS MEDICAL CARE AG & CO KGAA | 5008 | SALA DIALISI | NEFROLOGIA E DIALISI - P.O. NESIMA | Service
4518 | 1VEAP788 | EMODIALISI, APPARECCHIO PER | FRESENIUS MEDICAL CARE AG & CO KGAA | 5008 | SALA DIALISI | NEFROLOGIA E DIALISI - P.O. NESIMA | Service
4520 | 9DTA0338 | SEPARATORE CELLULARE | FRESENIUS MEDICAL CARE AG & CO KGAA | ART UNIVERSAL | SALA DIALISI | NEFROLOGIA E DIALISI - P.O. NESIMA | Service
4522 | 22649 | EMOGASANALIZZATORE | INSTRUMENTATION LABORATORY | GEM PREMIER 3000 | SALA DIALISI | NEFROLOGIA E DIALISI - P.O. NESIMA | Service
4524 | OVEAN277 | EMODIALISI, APPARECCHIO PER | FRESENIUS MEDICAL CARE AG & CO KGAA | 5008 | SALA DIALISI | NEFROLOGIA E DIALISI - P.O. NESIMA | Service
4525 | 9DTA0383 | SEPARATORE CELLULARE | FRESENIUS MEDICAL CARE AG & CO KGAA | ART UNIVERSAL | SALA DIALISI | NEFROLOGIA E DIALISI - P.O. NESIMA | Service
4549 | 16867 | POMPA A SIRINGA | B BRAUN AVITUM ITALY SPA | PERFUSOR COMPACT S | DEGENZA | NEFROLOGIA E DIALISI - P.O. NESIMA | Service
4589 | 20500 | POMPA A SIRINGA | B BRAUN AVITUM ITALY SPA | PERFUSOR COMPACT | INFERMERIA | ENDOCRINOLOGIA - P.O. NESIMA | Service
4590 | 20489 | POMPA A SIRINGA | B BRAUN AVITUM ITALY SPA | PERFUSOR COMPACT S | INFERMERIA | ENDOCRINOLOGIA - P.O. NESIMA | Service
4591 | 78085 | POMPA DI INFUSIONE | B BRAUN AVITUM ITALY SPA | INFUSOMAT FMS | INFERMERIA | ENDOCRINOLOGIA - P.O. NESIMA | Service
4592 | 78118 | POMPA DI INFUSIONE | B BRAUN AVITUM ITALY SPA | INFUSOMAT FMS | INFERMERIA | ENDOCRINOLOGIA - P.O. NESIMA | Service
4593 | 142785 | POMPA DI INFUSIONE | B BRAUN AVITUM ITALY SPA | INFUSOMAT FMS | INFERMERIA | ENDOCRINOLOGIA - P.O. NESIMA | Service
4658 | 24502 | POMPA A SIRINGA | B BRAUN AVITUM ITALY SPA | PERFUSOR COMPACT S | SALA OP. 2 | ORTOPEDIA E TRAUMATOLOGIA - P.O. GARIBALDI | Comodato d'uso gratuito
4667 | B0164848L09 | SEPARATORE CELLULARE | SORIN GROUP ITALIA SRL DIDECO | ELECTA | BLOCCO OPERATORIO | ORTOPEDIA E TRAUMATOLOGIA - P.O. GARIBALDI | Service
4670 |  | INCUBATORE | 3M COMPANY | ATTEST | BLOCCO OPERATORIO | ORTOPEDIA E TRAUMATOLOGIA - P.O. GARIBALDI | Service
4684 | 100711 | POMPA A SIRINGA | B BRAUN AVITUM ITALY SPA | PERFUSOR COMPACT | TERAPIA INTENSIVA | CARDIOLOGIA-UTIC - P.O. GARIBALDI | Service
4685 | 80658 | POMPA DI INFUSIONE | B BRAUN AVITUM ITALY SPA | INFUSOMAT FMS | TERAPIA INTENSIVA | CARDIOLOGIA-UTIC - P.O. GARIBALDI | Service
4688 | 103069 | POMPA DI INFUSIONE | B BRAUN AVITUM ITALY SPA | INFUSOMAT FMS | TERAPIA INTENSIVA | CARDIOLOGIA-UTIC - P.O. GARIBALDI | Service
4689 | 160172 | POMPA DI INFUSIONE | B BRAUN AVITUM ITALY SPA | INFUSOMAT FMS | TERAPIA INTENSIVA | CARDIOLOGIA-UTIC - P.O. GARIBALDI | Service
4697 | 80796 | POMPA DI INFUSIONE | B BRAUN AVITUM ITALY SPA | INFUSOMAT FMS | TERAPIA INTENSIVA | CARDIOLOGIA-UTIC - P.O. GARIBALDI | Service
4698 | 145478 | POMPA DI INFUSIONE | B BRAUN AVITUM ITALY SPA | INFUSOMAT FMS | TERAPIA INTENSIVA | CARDIOLOGIA-UTIC - P.O. GARIBALDI | Comodato d'uso gratuito
4699 | 160180 | POMPA DI INFUSIONE | B BRAUN AVITUM ITALY SPA | INFUSOMAT FMS | TERAPIA INTENSIVA | CARDIOLOGIA-UTIC - P.O. GARIBALDI | Service
4700 | 80774 | POMPA DI INFUSIONE | B BRAUN AVITUM ITALY SPA | INFUSOMAT FMS | TERAPIA INTENSIVA | CARDIOLOGIA-UTIC - P.O. GARIBALDI | Service
4702 | 104345 | POMPA A SIRINGA | B BRAUN AVITUM ITALY SPA | PERFUSOR COMPACT | TERAPIA INTENSIVA | CARDIOLOGIA-UTIC - P.O. GARIBALDI | Comodato d'uso gratuito
4703 | 104318 | POMPA A SIRINGA | B BRAUN AVITUM ITALY SPA | PERFUSOR COMPACT | TERAPIA INTENSIVA | CARDIOLOGIA-UTIC - P.O. GARIBALDI | Service
4704 | 18527 | POMPA A SIRINGA | B BRAUN AVITUM ITALY SPA | PERFUSOR COMPACT S | TERAPIA INTENSIVA | CARDIOLOGIA-UTIC - P.O. GARIBALDI | Service
4708 | 144988 | POMPA A SIRINGA | B BRAUN AVITUM ITALY SPA | PERFUSOR COMPACT | TERAPIA INTENSIVA | CARDIOLOGIA-UTIC - P.O. GARIBALDI | Service
4741 | 101767 | POMPA DI INFUSIONE | B BRAUN AVITUM ITALY SPA | INFUSOMAT FMS | TERAPIA INT. STANZA 3 | CARDIOLOGIA-UTIC - P.O. GARIBALDI | Comodato d'uso gratuito
4747 | 145480 | POMPA DI INFUSIONE | B BRAUN AVITUM ITALY SPA | INFUSOMAT FMS | TERAPIA INT. STANZA 2 | CARDIOLOGIA-UTIC - P.O. GARIBALDI | Service
4757 | 145490 | POMPA DI INFUSIONE | B BRAUN AVITUM ITALY SPA | INFUSOMAT FMS | TERAPIA INT. STANZA 1 | CARDIOLOGIA-UTIC - P.O. GARIBALDI | Service
4760 | 22232 | POMPA A SIRINGA | B BRAUN AVITUM ITALY SPA | PERFUSOR COMPACT S | TERAPIA INT. STANZA 1 | CARDIOLOGIA-UTIC - P.O. GARIBALDI | Service
4774 | 80743 | POMPA DI INFUSIONE | B BRAUN AVITUM ITALY SPA | INFUSOMAT FMS | TERAPIA INTENSIVA | CARDIOLOGIA-UTIC - P.O. GARIBALDI | Service
4776 | 62150 | POMPA A SIRINGA | B BRAUN AVITUM ITALY SPA | PERFUSOR COMPACT | TERAPIA INTENSIVA | CARDIOLOGIA-UTIC - P.O. GARIBALDI | Service
4805 | 103085 | POMPA DI INFUSIONE | B BRAUN AVITUM ITALY SPA | INFUSOMAT FMS | TERAPIA INTENSIVA | CARDIOLOGIA-UTIC - P.O. GARIBALDI | Comodato d'uso gratuito
4808 | 21514 | POMPA A SIRINGA | B BRAUN AVITUM ITALY SPA | PERFUSOR COMPACT S | TERAPIA INTENSIVA | CARDIOLOGIA-UTIC - P.O. GARIBALDI | Service
4855 | 30730 | POMPA A SIRINGA | B BRAUN AVITUM ITALY SPA | PERFUSOR COMPACT S | BLOCCO OPERATORIO CHIRURGIA | CHIRURGIA GENERALE - P.O. GARIBALDI | Comodato d'uso gratuito
4941 | 16826 | POMPA A SIRINGA | B BRAUN AVITUM ITALY SPA | PERFUSOR COMPACT S | INFERMERIA | CHIRURGIA ONCOLOGICA - P.O. NESIMA | Service
4942 | 16832 | POMPA A SIRINGA | B BRAUN AVITUM ITALY SPA | PERFUSOR COMPACT S | INFERMERIA | CHIRURGIA ONCOLOGICA - P.O. NESIMA | Service
4944 | 116180 | POMPA DI INFUSIONE | B BRAUN AVITUM ITALY SPA | INFUSOMAT FMS | INFERMERIA | CHIRURGIA ONCOLOGICA - P.O. NESIMA | Service
4956 | 50419006081 | UMIDIFICATORE | FISHER & PAYKEL HEALTHCARE | MR 850 ALU | DEPOSITO RIANIMAZIONE | RIANIMAZIONE - P.O. GARIBALDI | Service
4965 | 6MUG2672 | EMODIALISI, APPARECCHIO PER | FRESENIUS MEDICAL CARE AG & CO KGAA | MULTIFILTRATE | DEPOSITO RIANIMAZIONE | RIANIMAZIONE - P.O. GARIBALDI | Comodato d'uso gratuito
4966 | 9MUG4216 | EMODIALISI, APPARECCHIO PER | FRESENIUS MEDICAL CARE AG & CO KGAA | MULTIFILTRATE | DEPOSITO RIANIMAZIONE | RIANIMAZIONE - P.O. GARIBALDI | Comodato d'uso gratuito
4987 | 12075621 | EMOGASANALIZZATORE | INSTRUMENTATION LABORATORY | GEM PREMIER 4000 | SALA BOX PS | PRONTO SOCCORSO MCAU - P.O. GARIBALDI | Service
5036 | 78268 | POMPA DI INFUSIONE | B BRAUN AVITUM ITALY SPA | INFUSOMAT FMS | SALA BOX PS | PRONTO SOCCORSO MCAU - P.O. GARIBALDI | Service
5037 | 151662 | POMPA A SIRINGA | B BRAUN AVITUM ITALY SPA | PERFUSOR COMPACT | SALA BOX PS | PRONTO SOCCORSO MCAU - P.O. GARIBALDI | Service
5039 | 91245 | POMPA A SIRINGA | B BRAUN AVITUM ITALY SPA | PERFUSOR COMPACT | SALA BOX PS | PRONTO SOCCORSO MCAU - P.O. GARIBALDI | Service
5050 | 78264 | POMPA DI INFUSIONE | B BRAUN AVITUM ITALY SPA | INFUSOMAT FMS | SALA BOX PS | PRONTO SOCCORSO MCAU - P.O. GARIBALDI | Service
5057 | 30737 | POMPA A SIRINGA | B BRAUN AVITUM ITALY SPA | PERFUSOR COMPACT S | DEPOSITO | RIANIMAZIONE - P.O. GARIBALDI | Service
5058 | 16880 | POMPA A SIRINGA | B BRAUN AVITUM ITALY SPA | PERFUSOR COMPACT S | DEPOSITO RIANIMAZIONE | RIANIMAZIONE - P.O. GARIBALDI | Comodato d'uso gratuito
5059 | 83552 | POMPA DI INFUSIONE | B BRAUN AVITUM ITALY SPA | INFUSOMAT FMS | DEPOSITO RIANIMAZIONE | RIANIMAZIONE - P.O. GARIBALDI | Service
5060 | 78227 | POMPA DI INFUSIONE | B BRAUN AVITUM ITALY SPA | INFUSOMAT FMS | DEPOSITO RIANIMAZIONE | RIANIMAZIONE - P.O. GARIBALDI | Service
5062 | 7121040 | EMOGASANALIZZATORE | INSTRUMENTATION LABORATORY | GEM PREMIER 4000 | DEPOSITO RIANIMAZIONE | RIANIMAZIONE - P.O. GARIBALDI | Service
5077 | 51128018458 | UMIDIFICATORE | FISHER & PAYKEL HEALTHCARE | MR 850 ALU | RIANIMAZIONE - P.O. GARIBALDI | RIANIMAZIONE - P.O. GARIBALDI | Service
5082 | 3638 | UMIDIFICATORE | COVIDIEN KENDALL HEALTHCARE | CONCHATHERM | RIANIMAZIONE - P.O. GARIBALDI | RIANIMAZIONE - P.O. GARIBALDI | Service
5085 |  | DOCKING STATION PER POMPE INFUSIONE | B BRAUN AVITUM ITALY SPA | FM COMPUTER | RIANIMAZIONE - P.O. GARIBALDI | RIANIMAZIONE - P.O. GARIBALDI | Service
5086 | 144915 | POMPA A SIRINGA | B BRAUN AVITUM ITALY SPA | PERFUSOR COMPACT | RIANIMAZIONE - P.O. GARIBALDI | RIANIMAZIONE - P.O. GARIBALDI | Service
5087 | 27110 | POMPA A SIRINGA | B BRAUN AVITUM ITALY SPA | PERFUSOR COMPACT S | RIANIMAZIONE - P.O. GARIBALDI | RIANIMAZIONE - P.O. GARIBALDI | Service
5089 | 73215 | POMPA DI INFUSIONE | B BRAUN AVITUM ITALY SPA | INFUSOMAT FMS | RIANIMAZIONE - P.O. GARIBALDI | RIANIMAZIONE - P.O. GARIBALDI | Service
5090 | 106057 | POMPA DI INFUSIONE | B BRAUN AVITUM ITALY SPA | INFUSOMAT FMS | RIANIMAZIONE - P.O. GARIBALDI | RIANIMAZIONE - P.O. GARIBALDI | Service
5091 | 105998 | POMPA DI INFUSIONE | B BRAUN AVITUM ITALY SPA | INFUSOMAT FMS | INFERMERIA | PEDIATRIA - P.O. NESIMA | Service
5092 |  | DOCKING STATION PER POMPE INFUSIONE | B BRAUN AVITUM ITALY SPA | FM COMPUTER | RIANIMAZIONE - P.O. GARIBALDI | RIANIMAZIONE - P.O. GARIBALDI | Service
5093 | 24487 | POMPA A SIRINGA | B BRAUN AVITUM ITALY SPA | PERFUSOR COMPACT S | RIANIMAZIONE - P.O. GARIBALDI | RIANIMAZIONE - P.O. GARIBALDI | Service
5095 | 16851 | POMPA A SIRINGA | B BRAUN AVITUM ITALY SPA | PERFUSOR COMPACT S | RIANIMAZIONE - P.O. GARIBALDI | RIANIMAZIONE - P.O. GARIBALDI | Service
5098 | 73303 | POMPA DI INFUSIONE | B BRAUN AVITUM ITALY SPA | INFUSOMAT FMS | RIANIMAZIONE - P.O. GARIBALDI | RIANIMAZIONE - P.O. GARIBALDI | Service
5112 | 105980 | POMPA DI INFUSIONE | B BRAUN AVITUM ITALY SPA | INFUSOMAT FMS | RIANIMAZIONE - P.O. GARIBALDI | RIANIMAZIONE - P.O. GARIBALDI | Service
5116 | 3749 | UMIDIFICATORE | COVIDIEN KENDALL HEALTHCARE | CONCHATHERM | RIANIMAZIONE - P.O. GARIBALDI | RIANIMAZIONE - P.O. GARIBALDI | Service
5117 | 130314172004 | UMIDIFICATORE | FISHER & PAYKEL HEALTHCARE | MR 850 ALU | RIANIMAZIONE - P.O. GARIBALDI | RIANIMAZIONE - P.O. GARIBALDI | Service
5123 | 73649 | POMPA DI INFUSIONE | B BRAUN AVITUM ITALY SPA | INFUSOMAT FMS | RIANIMAZIONE - P.O. GARIBALDI | RIANIMAZIONE - P.O. GARIBALDI | Service
5125 | 122237 | POMPA A SIRINGA | B BRAUN AVITUM ITALY SPA | PERFUSOR COMPACT | RIANIMAZIONE - P.O. GARIBALDI | RIANIMAZIONE - P.O. GARIBALDI | Service
5130 | 73179 | POMPA DI INFUSIONE | B BRAUN AVITUM ITALY SPA | INFUSOMAT FMS | RIANIMAZIONE - P.O. GARIBALDI | RIANIMAZIONE - P.O. GARIBALDI | Service
5131 | IT110630 | POMPA DI INFUSIONE | B BRAUN AVITUM ITALY SPA | INFUSOMAT FMS | RIANIMAZIONE - P.O. GARIBALDI | RIANIMAZIONE - P.O. GARIBALDI | Service
5146 | 51128018449 | UMIDIFICATORE | FISHER & PAYKEL HEALTHCARE | MR 850 ALU | RIANIMAZIONE - P.O. GARIBALDI | RIANIMAZIONE - P.O. GARIBALDI | Service
5150 | 100755 | POMPA DI INFUSIONE | B BRAUN AVITUM ITALY SPA | INFUSOMAT FMS | RIANIMAZIONE - P.O. GARIBALDI | RIANIMAZIONE - P.O. GARIBALDI | Service
5152 | 22245 | POMPA A SIRINGA | B BRAUN AVITUM ITALY SPA | PERFUSOR COMPACT S | RIANIMAZIONE - P.O. GARIBALDI | RIANIMAZIONE - P.O. GARIBALDI | Service
5156 | 115040 | POMPA A SIRINGA | B BRAUN AVITUM ITALY SPA | PERFUSOR COMPACT | RIANIMAZIONE - P.O. GARIBALDI | RIANIMAZIONE - P.O. GARIBALDI | Service
5157 | 80594 | POMPA DI INFUSIONE | B BRAUN AVITUM ITALY SPA | INFUSOMAT FMS | RIANIMAZIONE - P.O. GARIBALDI | RIANIMAZIONE - P.O. GARIBALDI | Service
5158 | 306020046 | UMIDIFICATORE | COVIDIEN KENDALL HEALTHCARE | CONCHATHERM | RIANIMAZIONE - P.O. GARIBALDI | RIANIMAZIONE - P.O. GARIBALDI | Service
5170 | 73648 | POMPA DI INFUSIONE | B BRAUN AVITUM ITALY SPA | INFUSOMAT FMS | RIANIMAZIONE - P.O. GARIBALDI | RIANIMAZIONE - P.O. GARIBALDI | Service
5171 | 16846 | POMPA A SIRINGA | B BRAUN AVITUM ITALY SPA | PERFUSOR COMPACT | RIANIMAZIONE - P.O. GARIBALDI | RIANIMAZIONE - P.O. GARIBALDI | Service
5175 |  | UMIDIFICATORE | FISHER & PAYKEL HEALTHCARE | MR 850 ALU | RIANIMAZIONE - P.O. GARIBALDI | RIANIMAZIONE - P.O. GARIBALDI | Service
5181 | 16885 | POMPA A SIRINGA | B BRAUN AVITUM ITALY SPA | PERFUSOR COMPACT S | RIANIMAZIONE - P.O. GARIBALDI | RIANIMAZIONE - P.O. GARIBALDI | Service
5193 | 73219 | POMPA DI INFUSIONE | B BRAUN AVITUM ITALY SPA | INFUSOMAT FMS | RIANIMAZIONE - P.O. GARIBALDI | RIANIMAZIONE - P.O. GARIBALDI | Service
5195 | 144964 | POMPA A SIRINGA | B BRAUN AVITUM ITALY SPA | PERFUSOR COMPACT | RIANIMAZIONE - P.O. GARIBALDI | RIANIMAZIONE - P.O. GARIBALDI | Service
5215 | 16837 | POMPA A SIRINGA | B BRAUN AVITUM ITALY SPA | PERFUSOR COMPACT S | RIANIMAZIONE - P.O. GARIBALDI | RIANIMAZIONE - P.O. GARIBALDI | Service
5216 | 16877 | POMPA A SIRINGA | B BRAUN AVITUM ITALY SPA | PERFUSOR COMPACT S | RIANIMAZIONE - P.O. GARIBALDI | RIANIMAZIONE - P.O. GARIBALDI | Service
5217 | 20303 | POMPA A SIRINGA | B BRAUN AVITUM ITALY SPA | PERFUSOR COMPACT S | RIANIMAZIONE - P.O. GARIBALDI | RIANIMAZIONE - P.O. GARIBALDI | Service
5226 | 73665 | POMPA DI INFUSIONE | B BRAUN AVITUM ITALY SPA | INFUSOMAT FMS | RIANIMAZIONE - P.O. GARIBALDI | RIANIMAZIONE - P.O. GARIBALDI | Service
5228 | 73621 | POMPA DI INFUSIONE | B BRAUN AVITUM ITALY SPA | INFUSOMAT FMS | RIANIMAZIONE - P.O. GARIBALDI | RIANIMAZIONE - P.O. GARIBALDI | Service
5229 | 73293 | POMPA DI INFUSIONE | B BRAUN AVITUM ITALY SPA | INFUSOMAT FMS | RIANIMAZIONE - P.O. GARIBALDI | RIANIMAZIONE - P.O. GARIBALDI | Service
5230 | 106015 | POMPA DI INFUSIONE | B BRAUN AVITUM ITALY SPA | INFUSOMAT FMS | RIANIMAZIONE - P.O. GARIBALDI | RIANIMAZIONE - P.O. GARIBALDI | Service
5231 | 138458 | POMPA DI INFUSIONE | B BRAUN AVITUM ITALY SPA | INFUSOMAT FMS | TERAPIA INTENSIVA | RIANIMAZIONE - P.O. GARIBALDI | Service
5232 | 105959 | POMPA DI INFUSIONE | B BRAUN AVITUM ITALY SPA | INFUSOMAT FMS | RIANIMAZIONE - P.O. GARIBALDI | RIANIMAZIONE - P.O. GARIBALDI | Service
5250 | 104523 | POMPA DI INFUSIONE | B BRAUN AVITUM ITALY SPA | INFUSOMAT FMS | DEGENZA | HOSPICE MALATTIE INFETTIVE - P.O. NESIMA | Service
5255 | 73616 | POMPA DI INFUSIONE | B BRAUN AVITUM ITALY SPA | INFUSOMAT FMS | DEGENZA | HOSPICE MALATTIE INFETTIVE - P.O. NESIMA | Service
5270 | 49749 | POMPA DI INFUSIONE | B BRAUN AVITUM ITALY SPA | INFUSOMAT FMS | DEGENZA | HOSPICE MALATTIE INFETTIVE - P.O. NESIMA | Service
5271 | 73645 | POMPA DI INFUSIONE | B BRAUN AVITUM ITALY SPA | INFUSOMAT FMS | DEGENZA | HOSPICE MALATTIE INFETTIVE - P.O. NESIMA | Service
5341 | 96519 | POMPA DI INFUSIONE | B BRAUN AVITUM ITALY SPA | INFUSOMAT FMS | DEGENZA | HOSPICE CURE PALLIATIVE - P.O. NESIMA | Service
5406 | 375/99 | OMOGENEIZZATORE/DISSOCIATORE TISSUTALE | BRAUN BIOTECH INTERNATIONAL GMBH | MIKRO DISMEMBRATOR U | LABORATORI PIANO MENO DUE | ENDOCRINOLOGIA - P.O. NESIMA | Service
5464 | 16765 | POMPA A SIRINGA | B BRAUN AVITUM ITALY SPA | PERFUSOR COMPACT S | INFERMERIA | ORTOPEDIA - P.O.NESIMA | Service
5479 | 78201 | POMPA DI INFUSIONE | B BRAUN AVITUM ITALY SPA | INFUSOMAT FMS | AMBULATORIO DI REPARTO | MAL. APPARATO RESPIRATORIO - P.O. NESIMA | Service
5487 | 8900/0944 | AEROSOL, APPARECCHIO PER | FASET SPA | 102 MEDIO Y 100 | AMBULATORIO DI REPARTO | MAL. APPARATO RESPIRATORIO - P.O. NESIMA | Service
5499 | 22684 | EMOGASANALIZZATORE | INSTRUMENTATION LABORATORY | GEM PREMIER 3000 | AMBULATORIO DI REPARTO | MAL. APPARATO RESPIRATORIO - P.O. NESIMA | Service
5542 | 80021 | POMPA DI INFUSIONE | B BRAUN AVITUM ITALY SPA | INFUSOMAT FMS | DEGENZA | MAL. APPARATO RESPIRATORIO - P.O. NESIMA | Service
5578 | 70540 | SPETTROFOTOMETRO | BIO-TEK INSTRUMENTS INC | ETI SYSTEM FAST READER S 800 | LABORATORI PIANO MENO UNO | ENDOCRINOLOGIA - P.O. NESIMA | Service
5579 | A7ZE004515 | STAMPANTE PER COMPUTER | EPSON | LQ-570 + | LABORATORI PIANO MENO UNO | ENDOCRINOLOGIA - P.O. NESIMA | Service
5593 | 2350889 | ANALIZZATORE AUTOMATICO PER IMMUNOCHIMICA | WALLAC OY | AUTODELFIA SYSTEM | LABORATORI PIANO MENO UNO | ENDOCRINOLOGIA - P.O. NESIMA | Service
5594 | 5P4M75J | PERSONAL COMPUTER | DELL COMPUTER CORP | OPTIPLEX XE | LABORATORI PIANO MENO UNO | ENDOCRINOLOGIA - P.O. NESIMA | Service
5597 | 2963664 | ANALIZZATORE AUTOMATICO PER IMMUNOCHIMICA | PERKIN ELMER INC | DELFIA XPRESS | LABORATORI PIANO MENO UNO | ENDOCRINOLOGIA - P.O. NESIMA | Service
5682 | 78223 | POMPA DI INFUSIONE | B BRAUN AVITUM ITALY SPA | INFUSOMAT FMS | INFERMERIA | MED. INT. IN AREA CRITICA - P.O. GARIBALDI | Service
5697 | 80808 | POMPA DI INFUSIONE | B BRAUN AVITUM ITALY SPA | INFUSOMAT FMS | TERAPIA INTENSIVA | CARDIOLOGIA-UTIC - P.O. GARIBALDI | Service
5742 | 18278 | POMPA A SIRINGA | B BRAUN AVITUM ITALY SPA | PERFUSOR COMPACT S | DEPOSITO EX MALATTIE INFETTIVE | CARDIOLOGIA-UTIC - P.O. GARIBALDI | Service
5743 | 20658 | POMPA A SIRINGA | B BRAUN AVITUM ITALY SPA | PERFUSOR COMPACT S | DEPOSITO EX MALATTIE INFETTIVE | CARDIOLOGIA-UTIC - P.O. GARIBALDI | Service
5744 | 20708 | POMPA A SIRINGA | B BRAUN AVITUM ITALY SPA | PERFUSOR COMPACT S | DEPOSITO EX MALATTIE INFETTIVE | CARDIOLOGIA-UTIC - P.O. GARIBALDI | Service
5745 | 20275 | POMPA A SIRINGA | B BRAUN AVITUM ITALY SPA | PERFUSOR COMPACT S | DEPOSITO EX MALATTIE INFETTIVE | CARDIOLOGIA-UTIC - P.O. GARIBALDI | Service
5746 | 18279 | POMPA A SIRINGA | B BRAUN AVITUM ITALY SPA | PERFUSOR COMPACT S | DEPOSITO EX MALATTIE INFETTIVE | CARDIOLOGIA-UTIC - P.O. GARIBALDI | Service
5747 | 21972 | POMPA A SIRINGA | B BRAUN AVITUM ITALY SPA | PERFUSOR COMPACT S | DEPOSITO EX MALATTIE INFETTIVE | CARDIOLOGIA-UTIC - P.O. GARIBALDI | Service
5748 | 2215 | POMPA A SIRINGA | B BRAUN AVITUM ITALY SPA | PERFUSOR COMPACT S | DEPOSITO EX MALATTIE INFETTIVE | CARDIOLOGIA-UTIC - P.O. GARIBALDI | Service
5749 | 20187 | POMPA A SIRINGA | B BRAUN AVITUM ITALY SPA | PERFUSOR COMPACT S | DEPOSITO EX MALATTIE INFETTIVE | CARDIOLOGIA-UTIC - P.O. GARIBALDI | Service
5771 | 17786 | POMPA A SIRINGA | B BRAUN AVITUM ITALY SPA | PERFUSOR COMPACT S | BLOCCO OPERATORIO CHIRURGIA | CHIRURGIA GENERALE - P.O. GARIBALDI | Service
5776 | 1111037883 | BISTURI AD ULTRASUONI | ETHICON ENDO SURGERY INC | HARMONIC GEN 11 | BLOCCO OPERATORIO CHIRURGIA | CHIRURGIA GENERALE - P.O. GARIBALDI | Visione
5822 | 9092884 | EMOGASANALIZZATORE | INSTRUMENTATION LABORATORY | GEM PREMIER 4000 | DEGENZA 11 | MEDICINA INTERNA ORDINARIA - P.O. GARIBALDI | Service
5823 |  | GRUPPO DI CONTINUITA' | ROCOMA | STARLITE 2000 | DEGENZA 11 | MEDICINA INTERNA ORDINARIA - P.O. GARIBALDI | Service
5933 | 8041434 | EMOGASANALIZZATORE | INSTRUMENTATION LABORATORY | GEM PREMIER 4000 | DH | MED. INT. IN AREA CRITICA - P.O. GARIBALDI | Service
5942 | 80458 | POMPA DI INFUSIONE | B BRAUN AVITUM ITALY SPA | INFUSOMAT FMS | DEGENZA | MED. INT. IN AREA CRITICA - P.O. GARIBALDI | Service
5943 | 15008 | POMPA DI INFUSIONE | B BRAUN AVITUM ITALY SPA | INFUSOMAT FMS | DEGENZA | MED. INT. IN AREA CRITICA - P.O. GARIBALDI | Service
5952 | 5XCAF707 | EMODIALISI, APPARECCHIO PER | FRESENIUS MEDICAL CARE AG & CO KGAA | 4008 H | DEGENZA | MED. INT. IN AREA CRITICA - P.O. GARIBALDI | Service
5953 | 7MUG3188 | EMODIALISI, APPARECCHIO PER | FRESENIUS MEDICAL CARE AG & CO KGAA | MULTIFILTRATE | DEGENZA | MED. INT. IN AREA CRITICA - P.O. GARIBALDI | Service
5961 | 15016 | POMPA DI INFUSIONE | B BRAUN AVITUM ITALY SPA | INFUSOMAT FMS | DEGENZA | MED. INT. IN AREA CRITICA - P.O. GARIBALDI | Service
5977 | PA1393 | EMODIALISI, APPARECCHIO PER | GAMBRO AB | PRISMAFLEX | RIANIMAZIONE ADULTI - P.O. NESIMA | ANESTESIA E RIANIMAZIONE - P.O. NESIMA | Service
5978 | PA11694 | EMODIALISI, APPARECCHIO PER | GAMBRO AB | PRISMAFLEX | RIANIMAZIONE ADULTI - P.O. NESIMA | ANESTESIA E RIANIMAZIONE - P.O. NESIMA | Service
6182 | AK11175 | CONTAGLOBULI AUTOMATICO DIFFERENZIALE | COULTER INC | LH 750 | LABORATORIO | TALASSEMIA - P.O. GARIBALDI | Service
6183 | 6707153 | COMPRESSORE MEDICALE | PRODUTTORE NON RILEVABILE | . | LABORATORIO | TALASSEMIA - P.O. GARIBALDI | Service
6184 | 588820 | GRUPPO DI CONTINUITA' | IREM SNC | USF 200 | LABORATORIO | TALASSEMIA - P.O. GARIBALDI | Service
6185 | A712C295BC0 | GRUPPO DI CONTINUITA' | ROCOMA | STARLITE 2000 | LABORATORIO | TALASSEMIA - P.O. GARIBALDI | Service
6186 | 30M1205701852 | PERSONAL COMPUTER | PRODUTTORE NON RILEVABILE | . | LABORATORIO | TALASSEMIA - P.O. GARIBALDI | Service
6187 | 898396680301 | STAMPANTE PER COMPUTER | LEXMARK INTERNATIONAL SRL | T 650 N | LABORATORIO | TALASSEMIA - P.O. GARIBALDI | Service
6188 | 61A01272TA | MONITOR PER PERSONAL COMPUTER | NEC SAN-EI INSTRUMENTS LTD | MULTISYNC LCD 1770 NX | LABORATORIO | TALASSEMIA - P.O. GARIBALDI | Service
6403 |  | STAMPANTE PER COMPUTER | KYOCERA | FS 1000 | AMB DI REPARTO | CARDIOLOGIA - P.O. NESIMA | Service
6468 | 22660 | EMOGASANALIZZATORE | INSTRUMENTATION LABORATORY | GEM PREMIER 3000 | INFERMERIA | CARDIOLOGIA - P.O. NESIMA | Service
6471 | 78193 | POMPA DI INFUSIONE | B BRAUN AVITUM ITALY SPA | INFUSOMAT FMS | INFERMERIA | CARDIOLOGIA - P.O. NESIMA | Service
6472 | 27054 | POMPA DI INFUSIONE | B BRAUN AVITUM ITALY SPA | INFUSOMAT FMS | INFERMERIA | CARDIOLOGIA - P.O. NESIMA | Service
6474 | 78101 | POMPA DI INFUSIONE | B BRAUN AVITUM ITALY SPA | INFUSOMAT FMS | INFERMERIA | CARDIOLOGIA - P.O. NESIMA | Service
6475 | 78176 | POMPA DI INFUSIONE | B BRAUN AVITUM ITALY SPA | INFUSOMAT FMS | INFERMERIA | CARDIOLOGIA - P.O. NESIMA | Service
6477 | 27045 | POMPA DI INFUSIONE | B BRAUN AVITUM ITALY SPA | INFUSOMAT FMS | INFERMERIA | CARDIOLOGIA - P.O. NESIMA | Service
6479 | 104342 | POMPA A SIRINGA | B BRAUN AVITUM ITALY SPA | PERFUSOR COMPACT | INFERMERIA | CARDIOLOGIA - P.O. NESIMA | Service
6487 | 92753 | POMPA DI INFUSIONE | B BRAUN AVITUM ITALY SPA | INFUSOMAT FMS | DEPOSITO | CARDIOLOGIA - P.O. NESIMA | Service
6634 | 17797 | POMPA DI INFUSIONE | B BRAUN AVITUM ITALY SPA | INFUSOMAT FMS | AMBULATORIO | REUMATOLOGIA - P.O. GARIBALDI | Service
6635 | 74512 | POMPA DI INFUSIONE | B BRAUN AVITUM ITALY SPA | INFUSOMAT FMS | AMBULATORIO | REUMATOLOGIA - P.O. GARIBALDI | Service
6646 | 1166 | ANALIZZATORE AUTOMATICO PER IMMUNOCHIMICA | DIESSE DIAGNOSTICA SENESE SPA | CHORUS | LABORATORIO | LABORATORIO ANALISI - P.O. GARIBALDI | Service
6649 | 1758 | ANALIZZATORE AUTOMATICO PER IMMUNOCHIMICA | BIOMERIEUX SA | VIDAS | LABORATORIO | LABORATORIO ANALISI - P.O. GARIBALDI | Service
6650 | CZC0229M4Z | PERSONAL COMPUTER | HEWLETT PACKARD CO | RP 5700 | LABORATORIO | LABORATORIO ANALISI - P.O. GARIBALDI | Service
6651 | AU3A0824004696 | MONITOR PER PERSONAL COMPUTER | PHILIPS MEDICAL SYSTEMS | 170 A | LABORATORIO | LABORATORIO ANALISI - P.O. GARIBALDI | Service
6652 | CNCJD92608 | STAMPANTE PER COMPUTER | HEWLETT PACKARD CO | LASERJET 1320 N | LABORATORIO | LABORATORIO ANALISI - P.O. GARIBALDI | Service
6653 | AS0451113324 | GRUPPO DI CONTINUITA' | APC AMERICAN POWER CONVERSION | SUA 100 I | LABORATORIO | LABORATORIO ANALISI - P.O. GARIBALDI | Service
6654 | 53-0001687 | ANALIZZATORE AUTOMATICO PER IMMUNOCHIMICA | DIAGNOSTICS GRIFOLS SA | TRITURUS | LABORATORIO | LABORATORIO ANALISI - P.O. GARIBALDI | Service
6655 | 6C1Q25J | PERSONAL COMPUTER | DELL COMPUTER CORP | OPTIPLEX 780 | LABORATORIO | LABORATORIO ANALISI - P.O. GARIBALDI | Service
6656 |  | STAMPANTE PER COMPUTER | LEXMARK INTERNATIONAL SRL | E 260 DN | LABORATORIO | LABORATORIO ANALISI - P.O. GARIBALDI | Service
6657 | CN-0J388N-72872-12G- | MONITOR PER PERSONAL COMPUTER | DELL COMPUTER CORP | . | LABORATORIO | LABORATORIO ANALISI - P.O. GARIBALDI | Service
6658 |  | GRUPPO DI CONTINUITA' | APC CARDIOVASCULAR LTD | SMART UPS 1000 | LABORATORIO | LABORATORIO ANALISI - P.O. GARIBALDI | Service
6661 | 207-5291 | BLOTTING, APPARECCHIO PER | EUROIMMUN GMBH | EUROBLOTMASTER | LABORATORIO | LABORATORIO ANALISI - P.O. GARIBALDI | Service
6662 | HUB6270S0M | PERSONAL COMPUTER | HEWLETT PACKARD CO | COMPAQ DX 2200 MICROTOWER | LABORATORIO | LABORATORIO ANALISI - P.O. GARIBALDI | Service
6663 | 3UXQA3Y236 | MONITOR PER PERSONAL COMPUTER | LG ELECTRONICS INC | W1943SB PF | LABORATORIO | LABORATORIO ANALISI - P.O. GARIBALDI | Service
6664 | VNC4G12268 | STAMPANTE PER COMPUTER | HEWLETT PACKARD CO | LASERJET PRO P 1102 | LABORATORIO | LABORATORIO ANALISI - P.O. GARIBALDI | Service
6665 | S7B1110L08425 | GRUPPO DI CONTINUITA' | APC AMERICAN POWER CONVERSION | BACK-UPS 500 | LABORATORIO | LABORATORIO ANALISI - P.O. GARIBALDI | Service
6666 | A21KDBD31802 | SCANNER PER PERSONAL COMPUTER | CANON INC | CANOSCAN 200 | LABORATORIO | LABORATORIO ANALISI - P.O. GARIBALDI | Service
6670 | 549 | STAZIONE DI LAVAGGIO PER INDAGINI CELLULARI E/O MOLECOLARI | DAS DIGITAL AND ANALOGIC SYSTEMS SRL | PLATE WASHER | LABORATORIO | LABORATORIO ANALISI - P.O. GARIBALDI | Service
6671 | 1024 | LETTORE PER IMMUNOCHIMICA | DAS DIGITAL AND ANALOGIC SYSTEMS SRL | PLATE READER | LABORATORIO | LABORATORIO ANALISI - P.O. GARIBALDI | Service
6672 | 2229000675 | ANALIZZATORE AUTOMATICO PER IMMUNOCHIMICA | DIASORIN DEUTSCHLAND GMBH | LIAISON ANALYSER | LABORATORIO | LABORATORIO ANALISI - P.O. GARIBALDI | Service
6673 | CZC1451W9P | PERSONAL COMPUTER | HEWLETT PACKARD CO | RP 5700 | LABORATORIO | LABORATORIO ANALISI - P.O. GARIBALDI | Service
6674 | J10L051520 | MONITOR PER PERSONAL COMPUTER | ELO | 1927L | LABORATORIO | LABORATORIO ANALISI - P.O. GARIBALDI | Service
6675 |  | GRUPPO DI CONTINUITA' | MCA | . | LABORATORIO | LABORATORIO ANALISI - P.O. GARIBALDI | Service
6676 |  | STAMPANTE PER COMPUTER | SAMSUNG ELECTRONICS | CLP 325 | LABORATORIO | LABORATORIO ANALISI - P.O. GARIBALDI | Service
6677 | 2563-24 | ANALIZZATORE AUTOMATICO PER IMMUNOCHIMICA | ROCHE DIAGNOSTIC SYSTEM HOFFMANN LA ROCHE | COBAS E 601 | LABORATORIO | LABORATORIO ANALISI - P.O. GARIBALDI | Service
6721 | 73641 | POMPA DI INFUSIONE | B BRAUN AVITUM ITALY SPA | INFUSOMAT FMS | AMB CARDIOLOGIA PEDIATRICA | CARDIOLOGIA PEDIATRICA - P.O. NESIMA | Service
6758 | 38569 | POMPA DI INFUSIONE | B BRAUN AVITUM ITALY SPA | INFUSOMAT FMS | INFERMERIA | MED. INT. IN AREA CRITICA - P.O. GARIBALDI | Service
6759 | 77735 | POMPA DI INFUSIONE | B BRAUN AVITUM ITALY SPA | INFUSOMAT FMS | INFERMERIA | MED. INT. IN AREA CRITICA - P.O. GARIBALDI | Service
6760 | 69502 | POMPA DI INFUSIONE | B BRAUN AVITUM ITALY SPA | INFUSOMAT FMS | INFERMERIA | MED. INT. IN AREA CRITICA - P.O. GARIBALDI | Service
6761 | 82499 | POMPA DI INFUSIONE | B BRAUN AVITUM ITALY SPA | INFUSOMAT FMS | INFERMERIA | MED. INT. IN AREA CRITICA - P.O. GARIBALDI | Service
6770 | 147358 | POMPA DI INFUSIONE | B BRAUN AVITUM ITALY SPA | INFUSOMAT FMS | DEGENZA | CHIRURGIA GENERALE - P.O. GARIBALDI | Service
6771 | 16864 | POMPA A SIRINGA | B BRAUN AVITUM ITALY SPA | PERFUSOR COMPACT S | DEGENZA | CHIRURGIA GENERALE - P.O. GARIBALDI | Service
6774 | 147400 | POMPA DI INFUSIONE | B BRAUN AVITUM ITALY SPA | INFUSOMAT FMS | DEGENZA | CHIRURGIA GENERALE - P.O. GARIBALDI | Service
6775 | 83559 | POMPA A SIRINGA | B BRAUN AVITUM ITALY SPA | PERFUSOR COMPACT S | DEGENZA | CHIRURGIA GENERALE - P.O. GARIBALDI | Service
6776 | 138094 | POMPA A SIRINGA | B BRAUN AVITUM ITALY SPA | PERFUSOR COMPACT | DEGENZA | CHIRURGIA GENERALE - P.O. GARIBALDI | Service
6780 | 24513 | POMPA A SIRINGA | B BRAUN AVITUM ITALY SPA | PERFUSOR COMPACT S | DEGENZA | CHIRURGIA GENERALE - P.O. GARIBALDI | Service
6782 | 114990 | POMPA A SIRINGA | B BRAUN AVITUM ITALY SPA | PERFUSOR COMPACT S | STANZA MEDICI | CARDIOLOGIA - P.O. GARIBALDI | Service
6785 | 73285 | POMPA DI INFUSIONE | B BRAUN AVITUM ITALY SPA | INFUSOMAT FMS | DEGENZA | CHIRURGIA GENERALE - P.O. GARIBALDI | Service
6787 | 147453 | POMPA DI INFUSIONE | B BRAUN AVITUM ITALY SPA | INFUSOMAT FMS | DEGENZA | CHIRURGIA GENERALE - P.O. GARIBALDI | Service
6788 | 83552 | POMPA DI INFUSIONE | B BRAUN AVITUM ITALY SPA | INFUSOMAT FMS | DEGENZA | CHIRURGIA GENERALE - P.O. GARIBALDI | Service
6789 | 147361 | POMPA DI INFUSIONE | B BRAUN AVITUM ITALY SPA | INFUSOMAT FMS | DEGENZA | CHIRURGIA GENERALE - P.O. GARIBALDI | Service
6790 | 83541 | POMPA DI INFUSIONE | B BRAUN AVITUM ITALY SPA | INFUSOMAT FMS | DEGENZA | CHIRURGIA GENERALE - P.O. GARIBALDI | Service
6791 | 147425 | POMPA DI INFUSIONE | B BRAUN AVITUM ITALY SPA | INFUSOMAT FMS | DEGENZA | CHIRURGIA GENERALE - P.O. GARIBALDI | Service
6792 | E0328786 | PRESSOTERAPIA, APPARECCHIO PER | COVIDIEN KENDALL HEALTHCARE | SCD RESPONSE 7325 | DEGENZA | CHIRURGIA GENERALE - P.O. GARIBALDI | Service
6798 | 22696 | EMOGASANALIZZATORE | INSTRUMENTATION LABORATORY | GEM PREMIER 3000 | DEGENZA | CHIRURGIA GENERALE - P.O. GARIBALDI | Service
6818 |  | PRESSIONE POSITIVA CONTINUA, APPARECCHIO PER | PRODUTTORE NON RILEVABILE | . | RIANIMAZIONE ADULTI | ANESTESIA E RIANIMAZIONE - P.O. NESIMA | Service
6882 | 580BR5977 | AMPLIFICATORE DI SEQUENZE NUCLEOTIDICHE | BIO-RAD LABORATORIES INC | I-CYCLER THERMAL WITH 96X0,2 ML REA | LAB. IMMUNOEMATOLOGIA | IMMUNOEMAT . E MED.TRASFUS. -P.O.GARIBALDI | Service
6950 | 80675 | POMPA DI INFUSIONE | B BRAUN AVITUM ITALY SPA | INFUSOMAT FMS | INFERMERIA | MEDICINA GENERALE INTERNA - P.O. NESIMA | Service
6951 | 80589 | POMPA DI INFUSIONE | B BRAUN AVITUM ITALY SPA | INFUSOMAT FMS | INFERMERIA | MEDICINA GENERALE INTERNA - P.O. NESIMA | Service
6952 | 80732 | POMPA DI INFUSIONE | B BRAUN AVITUM ITALY SPA | INFUSOMAT FMS | INFERMERIA | MEDICINA GENERALE INTERNA - P.O. NESIMA | Service
6953 | 80464 | POMPA DI INFUSIONE | B BRAUN AVITUM ITALY SPA | INFUSOMAT FMS | INFERMERIA | MEDICINA GENERALE INTERNA - P.O. NESIMA | Service
6954 | 80753 | POMPA DI INFUSIONE | B BRAUN AVITUM ITALY SPA | INFUSOMAT FMS | INFERMERIA | MEDICINA GENERALE INTERNA - P.O. NESIMA | Service
6955 | 78210 | POMPA DI INFUSIONE | B BRAUN AVITUM ITALY SPA | INFUSOMAT FMS | INFERMERIA | MEDICINA GENERALE INTERNA - P.O. NESIMA | Service
6960 | 16879 | POMPA A SIRINGA | B BRAUN AVITUM ITALY SPA | PERFUSOR COMPACT S | INFERMERIA | MEDICINA GENERALE INTERNA - P.O. NESIMA | Service
6991 | 161624 | POMPA DI INFUSIONE | B BRAUN AVITUM ITALY SPA | INFUSOMAT FMS | DEGENZA | MEDICINA GENERALE INTERNA - P.O. NESIMA | Service
7011 | 161616 | POMPA DI INFUSIONE | B BRAUN AVITUM ITALY SPA | INFUSOMAT FMS | DEGENZA | MEDICINA GENERALE INTERNA - P.O. NESIMA | Service
7051 | 144948 | POMPA A SIRINGA | B BRAUN AVITUM ITALY SPA | PERFUSOR COMPACT | SALA OPERATORIA N°1-CH. D'URGENZA | CHIRURGIA D'URGENZA - P.O. GARIBALDI | Service
7052 | 26735 | POMPA A SIRINGA | B BRAUN AVITUM ITALY SPA | PERFUSOR COMPACT | SALA OPERATORIA N°1-CH. D'URGENZA | CHIRURGIA D'URGENZA - P.O. GARIBALDI | Service
7062 |  | GRUPPO DI CONTINUITA' | NILOX | SMART 520 | PET | MEDICINA NUCLEARE - P.O. NESIMA | Service
7064 | 201030061 | DOSIMETRO | VEENSTRA INSTRUMENTS | VDC 404 | PET | MEDICINA NUCLEARE - P.O. NESIMA | Service
7066 | E110255 | GRUPPO DI CONTINUITA' | PRODUTTORE NON RILEVABILE | . | PET | MEDICINA NUCLEARE - P.O. NESIMA | Service
7068 | 3580803 | RIPARTITORE DI DOSE AUTOMATICO | BIODEX MEDICAL SYSTEMS INC | ATOMLAB 100 | PET | MEDICINA NUCLEARE - P.O. NESIMA | Service
7069 |  | DOSIMETRO | CAPINTEC INC | CRC 15R | PET | MEDICINA NUCLEARE - P.O. NESIMA | Service
7070 | 100-0071 | SCANNER A RADIOISOTOPI INTRAOPERATORIO | POL HI TECH SRL | SCINTIPROBE MR 100 | PET | MEDICINA NUCLEARE - P.O. NESIMA | Service
7071 | 100-15LVR-029 | SCANNER A RADIOISOTOPI INTRAOPERATORIO | POL HI TECH SRL | SCINTIPROBE MR 100 | PET | MEDICINA NUCLEARE - P.O. NESIMA | Service
7072 | 100-18002 | SCANNER A RADIOISOTOPI INTRAOPERATORIO | POL HI TECH SRL | SCINTIPROBE MR 100 | PET | MEDICINA NUCLEARE - P.O. NESIMA | Service
7073 | 100-11-019 | SCANNER A RADIOISOTOPI INTRAOPERATORIO | POL HI TECH SRL | SCINTIPROBE MR 100 | PET | MEDICINA NUCLEARE - P.O. NESIMA | Service
7074 | 100-22-005 | SCANNER A RADIOISOTOPI INTRAOPERATORIO | POL HI TECH SRL | SCINTIPROBE MR 100 | PET | MEDICINA NUCLEARE - P.O. NESIMA | Service
7075 | 9 | SCANNER A RADIOISOTOPI INTRAOPERATORIO | POL HI TECH SRL | SCINTIPROBE MR 100 | PET | MEDICINA NUCLEARE - P.O. NESIMA | Service
7077 | 5513 | DISPENSATORE | PRODUTTORE NON RILEVABILE | . | PET | MEDICINA NUCLEARE - P.O. NESIMA | Service
7079 |  | MONITOR | TEMTECH | MINI-MONITOR | PET | MEDICINA NUCLEARE - P.O. NESIMA | Service
7108 | 78075 | POMPA DI INFUSIONE | B BRAUN AVITUM ITALY SPA | INFUSOMAT FMS | INFERMERIA | NEUROLOGIA - P.O. NESIMA | Service
7111 | 121281 | POMPA A SIRINGA | B BRAUN AVITUM ITALY SPA | PERFUSOR COMPACT | INFERMERIA | NEUROLOGIA - P.O. NESIMA | Service
7142 | 122610 | POMPA A SIRINGA | B BRAUN AVITUM ITALY SPA | PERFUSOR COMPACT | SALA OPERATORIA N°2-CH. D'URGENZA | CHIRURGIA D'URGENZA - P.O. GARIBALDI | Service
7143 | 16545 | POMPA A SIRINGA | B BRAUN AVITUM ITALY SPA | PERFUSOR COMPACT S | SALA OPERATORIA N°2-CH. D'URGENZA | CHIRURGIA D'URGENZA - P.O. GARIBALDI | Service
7153 | 122437 | POMPA A SIRINGA | B BRAUN AVITUM ITALY SPA | PERFUSOR COMPACT | CHIR. GENERALE | CHIRURGIA GENERALE - P.O. GARIBALDI | Service
7159 | 100772 | POMPA A SIRINGA | B BRAUN AVITUM ITALY SPA | PERFUSOR COMPACT | CHIR. GENERALE | CHIRURGIA GENERALE - P.O. GARIBALDI | Service
7166 | 1112467 | PRESSOTERAPIA, APPARECCHIO PER | COVIDIEN KENDALL HEALTHCARE | SCD RESPONSE 7326 | CHIR. GENERALE | CHIRURGIA GENERALE - P.O. GARIBALDI | Service
7167 | 17223 | POMPA A SIRINGA | B BRAUN AVITUM ITALY SPA | PERFUSOR COMPACT S | CHIR. GENERALE | CHIRURGIA GENERALE - P.O. GARIBALDI | Service
7187 | 24683 | POMPA A SIRINGA | B BRAUN AVITUM ITALY SPA | PERFUSOR COMPACT | SALA OPERATORIA NEUROCHIRURGIA | NEUROCHIRURGIA TRAUMATOLOGICA - P.O. GARIBALDI | Service
7195 | 144964 | POMPA A SIRINGA | B BRAUN AVITUM ITALY SPA | PERFUSOR COMPACT S | SALA OP. 1 | ORTOPEDIA E TRAUMATOLOGIA - P.O. GARIBALDI | Service
7275 |  | PERSONAL COMPUTER | ASUS COMPUTER INC | . | LAB. IMMUNOEMATOLOGIA | IMMUNOEMAT . E MED.TRASFUS. -P.O.GARIBALDI | Service
7276 | MML7FEE0013250031585 | MONITOR PER PERSONAL COMPUTER | ACER AMERICA CORP | V173 | LAB. IMMUNOEMATOLOGIA | IMMUNOEMAT . E MED.TRASFUS. -P.O.GARIBALDI | Service
7277 | 213206 | AGITATORE DA LABORATORIO | VELP SCIENTIFICA SRL | RX 3 | LAB. IMMUNOEMATOLOGIA | IMMUNOEMAT . E MED.TRASFUS. -P.O.GARIBALDI | Service
7278 | R973196 | INCUBATORE | FALC INSTRUMENTS SRL | TA 120 P2 | LAB. IMMUNOEMATOLOGIA | IMMUNOEMAT . E MED.TRASFUS. -P.O.GARIBALDI | Service
7279 | 799100190 | CENTRIFUGA | ALC | 4204 MICRO CENTRIFUGETTE | LAB. IMMUNOEMATOLOGIA | IMMUNOEMAT . E MED.TRASFUS. -P.O.GARIBALDI | Service
7280 |  | TRANSILLUMINATORE | PRODUTTORE NON RILEVABILE | . | LAB. IMMUNOEMATOLOGIA | IMMUNOEMAT . E MED.TRASFUS. -P.O.GARIBALDI | Service
7281 | 7B060045-2 | ALIMENTATORE | HYBAID LTD | PS 250 | LAB. IMMUNOEMATOLOGIA | IMMUNOEMAT . E MED.TRASFUS. -P.O.GARIBALDI | Service
7283 | 2CGO8782 | BILANCIA PRELIEVI | FRESENIUS MEDICAL CARE AG & CO KGAA | COMPOGUARD DATA | CENTRO RACCOLTA SANGUE DONATORI | IMMUNOEMAT . E MED.TRASFUS. -P.O.GARIBALDI | Service
7304 | 3NKF0698 | SALDATORE DI SACCHE | FRESENIUS MEDICAL CARE AG & CO KGAA | 9027011 COMPOSEAL MOBILEA II | CENTRO RACCOLTA SANGUE DONATORI | IMMUNOEMAT . E MED.TRASFUS. -P.O.GARIBALDI | Service
7305 | 3NKF0722 | SALDATORE DI SACCHE | FRESENIUS MEDICAL CARE AG & CO KGAA | 9027011 COMPOSEAL MOBILEA II | CENTRO RACCOLTA SANGUE DONATORI | IMMUNOEMAT . E MED.TRASFUS. -P.O.GARIBALDI | Service
7306 | 3NKF0781 | SALDATORE DI SACCHE | FRESENIUS MEDICAL CARE AG & CO KGAA | 9027011 COMPOSEAL MOBILEA II | CENTRO RACCOLTA SANGUE DONATORI | IMMUNOEMAT . E MED.TRASFUS. -P.O.GARIBALDI | Service
7307 | 3NKF0796 | SALDATORE DI SACCHE | FRESENIUS MEDICAL CARE AG & CO KGAA | 9027011 COMPOSEAL MOBILEA II | CENTRO RACCOLTA SANGUE DONATORI | IMMUNOEMAT . E MED.TRASFUS. -P.O.GARIBALDI | Service
7309 | 3NKF0798 | SALDATORE DI SACCHE | FRESENIUS MEDICAL CARE AG & CO KGAA | 9027011 COMPOSEAL MOBILEA II | CENTRO RACCOLTA SANGUE DONATORI | IMMUNOEMAT . E MED.TRASFUS. -P.O.GARIBALDI | Service
7310 | 3NKF0784 | SALDATORE DI SACCHE | FRESENIUS MEDICAL CARE AG & CO KGAA | 9027011 COMPOSEAL MOBILEA II | CENTRO RACCOLTA SANGUE DONATORI | IMMUNOEMAT . E MED.TRASFUS. -P.O.GARIBALDI | Service
7311 | 3NKF0799 | SALDATORE DI SACCHE | FRESENIUS MEDICAL CARE AG & CO KGAA | 9027011 COMPOSEAL MOBILEA II | CENTRO RACCOLTA SANGUE DONATORI | IMMUNOEMAT . E MED.TRASFUS. -P.O.GARIBALDI | Service
7312 | 3NKF0792 | SALDATORE DI SACCHE | FRESENIUS MEDICAL CARE AG & CO KGAA | 9027011 COMPOSEAL MOBILEA II | MEDICINA TRASFUSIONALE | IMMUNOEMAT . E MED.TRASFUS. -P.O.GARIBALDI | Service
7313 | 3NKF0676 | SALDATORE DI SACCHE | FRESENIUS MEDICAL CARE AG & CO KGAA | 9027011 COMPOSEAL MOBILEA II | CENTRO RACCOLTA SANGUE DONATORI | IMMUNOEMAT . E MED.TRASFUS. -P.O.GARIBALDI | Service
7314 | 3NKF0692 | SALDATORE DI SACCHE | FRESENIUS MEDICAL CARE AG & CO KGAA | 9027011 COMPOSEAL MOBILEA II | CENTRO RACCOLTA SANGUE DONATORI | IMMUNOEMAT . E MED.TRASFUS. -P.O.GARIBALDI | Service
7315 | 3NKF0791 | SALDATORE DI SACCHE | FRESENIUS MEDICAL CARE AG & CO KGAA | 9027011 COMPOSEAL MOBILEA II | CENTRO RACCOLTA SANGUE DONATORI | IMMUNOEMAT . E MED.TRASFUS. -P.O.GARIBALDI | Service
7316 | 3NKF0788 | SALDATORE DI SACCHE | FRESENIUS MEDICAL CARE AG & CO KGAA | 9027011 COMPOSEAL MOBILEA II | CENTRO RACCOLTA SANGUE DONATORI | IMMUNOEMAT . E MED.TRASFUS. -P.O.GARIBALDI | Service
7349 | 96525 | POMPA DI INFUSIONE | B BRAUN AVITUM ITALY SPA | INFUSOMAT FMS | DAY HOSPITAL | ONCOEMATOLOGIA - P.O. NESIMA | Service
7522 | 804872 | AMPLIFICATORE DI SEQUENZE NUCLEOTIDICHE | CEPHEID | GENEXPERT DX 4 DESKTOP SYSTEM | LABORATORIO | LABORATORIO ANALISI - P.O. GARIBALDI | Service
7523 | 2UA4050H73 | PERSONAL COMPUTER | HEWLETT PACKARD CO | Z 220 | LABORATORIO | LABORATORIO ANALISI - P.O. GARIBALDI | Service
7524 | 312NDGL03455 | MONITOR PER PERSONAL COMPUTER | SONY CORP | FLATRON 775 FT 17" | LABORATORIO | LABORATORIO ANALISI - P.O. GARIBALDI | Service
7539 | HCIVF0900148 | PRESSIONE POSITIVA CONTINUA, APPARECCHIO PER | VERSAMED INC | IVENT 101 | RIANIMAZIONE - P.O. GARIBALDI | RIANIMAZIONE - P.O. GARIBALDI | Service
7540 | HCIVF1301866 | PRESSIONE POSITIVA CONTINUA, APPARECCHIO PER | VERSAMED INC | IVENT 101 | RIANIMAZIONE - P.O. GARIBALDI | RIANIMAZIONE - P.O. GARIBALDI | Service
7541 | LS004752 | PRESSIONE POSITIVA CONTINUA, APPARECCHIO PER | DEVILBISS HEALTH CARE UK LTD | SLEEP CUBE | RIANIMAZIONE - P.O. GARIBALDI | RIANIMAZIONE - P.O. GARIBALDI | Service
7542 | LS004768 | PRESSIONE POSITIVA CONTINUA, APPARECCHIO PER | DEVILBISS HEALTH CARE UK LTD | SLEEP CUBE | RIANIMAZIONE - P.O. GARIBALDI | RIANIMAZIONE - P.O. GARIBALDI | Service
7550 | 3CPS0132 | SPREMISACCHE | FRESENIUS MEDICAL CARE AG & CO KGAA | COMPOMAT G5 | LAB. EMOCOMPONENTI | IMMUNOEMAT . E MED.TRASFUS. -P.O.GARIBALDI | Service
7551 | 3CPT0770 | SPREMISACCHE | FRESENIUS MEDICAL CARE AG & CO KGAA | COMPOMAT G5 | LAB. EMOCOMPONENTI | IMMUNOEMAT . E MED.TRASFUS. -P.O.GARIBALDI | Service
7552 | 3CPT0761 | SPREMISACCHE | FRESENIUS MEDICAL CARE AG & CO KGAA | COMPOMAT G5 | LAB. EMOCOMPONENTI | IMMUNOEMAT . E MED.TRASFUS. -P.O.GARIBALDI | Service
7553 | HUB6510TP8 | PERSONAL COMPUTER | HEWLETT PACKARD CO | COMPAQ DX 7500 | LAB. EMOCOMPONENTI | IMMUNOEMAT . E MED.TRASFUS. -P.O.GARIBALDI | Service
7554 | CN43140MGV | MONITOR PER PERSONAL COMPUTER | HEWLETT PACKARD CO | COMPAQ LA 1956 X | LAB. EMOCOMPONENTI | IMMUNOEMAT . E MED.TRASFUS. -P.O.GARIBALDI | Service
7555 | VT26537 | MONITORAGGIO DEL SISTEMA NERVOSO, SISTEMA PER IL | ASPECT MEDICAL SYSTEMS INC | BIS VISTA | BLOCCO OPERATORIO CHIRURGIA | CHIRURGIA GENERALE - P.O. GARIBALDI | Service
7565 | 96280 | POMPA A SIRINGA | B BRAUN AVITUM ITALY SPA | PERFUSOR COMPACT | INFERMERIA | CARDIOLOGIA - P.O. NESIMA | Service
7566 | 96277 | POMPA A SIRINGA | B BRAUN AVITUM ITALY SPA | PERFUSOR COMPACT | INFERMERIA | CARDIOLOGIA - P.O. NESIMA | Service
7594 | VT27367 | MONITORAGGIO DEL SISTEMA NERVOSO, SISTEMA PER IL | COVIDIEN | BIS COMPLETE 4 CHANNEL MONITOR | COMPLESSO OPERATORIO CENTRALE | BLOCCO OPERATORIO CENTRALE - P.O. NESIMA | Service
7642 | NI100183 | OSSIDO NITRICO, EROGATORE DI | BEDFONT SCIENTIFIC LTD | NOXBOXI | TERAPIA INTENSIVA | UTIN NEONATOLOGIA - P.O. NESIMA | Service
7643 | NI100192 | OSSIDO NITRICO, EROGATORE DI | BEDFONT SCIENTIFIC LTD | NOXBOXI | RIANIMAZIONE PEDIATRICA | ANESTESIA E RIANIMAZIONE - P.O. NESIMA | Service
7644 | VT48313 | MONITORAGGIO DEL SISTEMA NERVOSO, SISTEMA PER IL | ASPECT MEDICAL SYSTEMS INC | BIS VISTA | SALA OPERATORIA NEUROCHIRURGIA | NEUROCHIRURGIA TRAUMATOLOGICA - P.O. GARIBALDI | Service
7654 | VT26419 | MONITORAGGIO DEL SISTEMA NERVOSO, SISTEMA PER IL | ASPECT MEDICAL SYSTEMS INC | BIS VISTA | RIANIMAZIONE ADULTI | ANESTESIA E RIANIMAZIONE - P.O. NESIMA | Service
7662 | HCIVU1001012 | PRESSIONE POSITIVA CONTINUA, APPARECCHIO PER | VERSAMED INC | IVENT 101 | DEGENZA | HOSPICE CURE PALLIATIVE - P.O. NESIMA | Service
7674 | HCIVF0900148 | PRESSIONE POSITIVA CONTINUA, APPARECCHIO PER | VERSAMED INC | IVENT 101 | DEGENZA | HOSPICE CURE PALLIATIVE - P.O. NESIMA | Service
7680 | HCIVF1000390 | PRESSIONE POSITIVA CONTINUA, APPARECCHIO PER | VERSAMED INC | IVENT 101 | SALA OPERATORIA | CARDIOLOGIA-UTIC - P.O. GARIBALDI | Service
7692 | 306534 | POMPA DI INFUSIONE | B BRAUN AVITUM ITALY SPA | INFUSOMAT SPACE | TERAPIA INTENSIVA | UTIN NEONATOLOGIA - P.O. NESIMA | Service
7693 | 306494 | POMPA DI INFUSIONE | B BRAUN AVITUM ITALY SPA | INFUSOMAT SPACE | TERAPIA INTENSIVA | UTIN NEONATOLOGIA - P.O. NESIMA | Service
7694 | 306533 | POMPA DI INFUSIONE | B BRAUN AVITUM ITALY SPA | INFUSOMAT SPACE | TERAPIA INTENSIVA | UTIN NEONATOLOGIA - P.O. NESIMA | Service
7695 | 306484 | POMPA DI INFUSIONE | B BRAUN AVITUM ITALY SPA | INFUSOMAT SPACE | TERAPIA INTENSIVA | UTIN NEONATOLOGIA - P.O. NESIMA | Service
7696 | 306474 | POMPA DI INFUSIONE | B BRAUN AVITUM ITALY SPA | INFUSOMAT SPACE | TERAPIA INTENSIVA | UTIN NEONATOLOGIA - P.O. NESIMA | Service
7704 | 27116 | POMPA A SIRINGA | B BRAUN AVITUM ITALY SPA | PERFUSOR COMPACT | SALA OP. 1 | BLOCCO OPERATORIO CENTRALE - P.O. NESIMA | Service
7706 | 100526085441 | UMIDIFICATORE | FISHER & PAYKEL HEALTHCARE | MR 850 ALU | RIANIMAZIONE ADULTI - P.O. NESIMA | ANESTESIA E RIANIMAZIONE - P.O. NESIMA | Service
7728 | 16004W14004 | ELETTROBISTURI | OLYMPUS OPTICAL CO LTD | ESG 400 | STERILIZZAZIONE | BLOCCO OPERATORIO CENTRALE - P.O. NESIMA | Comodato d'uso (con scadenza)
7729 | 9608298 | BISTURI AD ULTRASUONI | OLYMPUS OPTICAL CO LTD | USG 400 | STERILIZZAZIONE | BLOCCO OPERATORIO CENTRALE - P.O. NESIMA | Comodato d'uso (con scadenza)
7730 | 18532 | POMPA A SIRINGA | B BRAUN AVITUM ITALY SPA | PERFUSOR COMPACT | TERAPIA INTENSIVA | CARDIOLOGIA-UTIC - P.O. GARIBALDI | Service
7733 | 107547 | POMPA A SIRINGA | B BRAUN AVITUM ITALY SPA | PERFUSOR COMPACT | DEGENZA | GERIATRIA - P.O. NESIMA | Service
7734 | 225230 | POMPA A SIRINGA | B BRAUN AVITUM ITALY SPA | PERFUSOR COMPACT | DEGENZA | GERIATRIA - P.O. NESIMA | Service
7736 | 17800 | POMPA A SIRINGA | B BRAUN AVITUM ITALY SPA | PERFUSOR COMPACT | TERAPIA INTENSIVA | CARDIOLOGIA-UTIC - P.O. GARIBALDI | Comodato d'uso gratuito
7737 | 305580 | EMODIALISI, APPARECCHIO PER | B BRAUN AVITUM ITALY SPA | DIALOG ONLINE | SALA DIALISI | NEFROLOGIA E DIALISI - P.O. NESIMA | Locazione (Affitto)
7738 | 212518 | POMPA A SIRINGA | B BRAUN AVITUM ITALY SPA | PERFUSOR COMPACT S | SALA OP. 3 | BLOCCO OPERATORIO CENTRALE - P.O. NESIMA | Service
7797 | VT92479 | MONITORAGGIO DEL SISTEMA NERVOSO, SISTEMA PER IL | ASPECT MEDICAL SYSTEMS INC | BIS VISTA | COMPLESSO OPERATORIO CENTRALE | BLOCCO OPERATORIO CENTRALE - P.O. NESIMA | Service
7798 | VT30898 | MONITORAGGIO DEL SISTEMA NERVOSO, SISTEMA PER IL | ASPECT MEDICAL SYSTEMS INC | BIS VISTA | COMPLESSO OPERATORIO CENTRALE | BLOCCO OPERATORIO CENTRALE - P.O. NESIMA | Service
7936 | 98013 | POMPA A SIRINGA | B BRAUN AVITUM ITALY SPA | PERFUSOR COMPACT | COMPLESSO OPERATORIO CENTRALE | BLOCCO OPERATORIO CENTRALE - P.O. NESIMA | Service
7941 | 2W2QK32 | PERSONAL COMPUTER | DELL COMPUTER CORP | LATITUDE E 5530 | DEGENZA | NEUROLOGIA - P.O. GARIBALDI | Service
7942 | ZF458B8GFCD034EX | STAMPANTE PER COMPUTER | SAMSUNG ELECTRONICS | 2571 | DEGENZA | NEUROLOGIA - P.O. GARIBALDI | Service
7943 | BJ100660800 | ELETTROMIOGRAFO | EB NEURO | NEMUS SYSTEM | DEGENZA | NEUROLOGIA - P.O. GARIBALDI | Service
7944 | 593 | TESTINA PER ELETTROENCEFALOGRAFO | PRODUTTORE NON RILEVABILE | . | DEGENZA | NEUROLOGIA - P.O. GARIBALDI | Service
7954 | 5VEADW34 | EMODIALISI, APPARECCHIO PER | FRESENIUS MEDICAL CARE AG & CO KGAA | 5008 | SALA DIALISI | NEFROLOGIA E DIALISI - P.O. NESIMA | Service
7955 | 5VEADW32 | EMODIALISI, APPARECCHIO PER | FRESENIUS MEDICAL CARE AG & CO KGAA | 5008 | SALA DIALISI | NEFROLOGIA E DIALISI - P.O. NESIMA | Service
7956 | 5VEADV30 | EMODIALISI, APPARECCHIO PER | FRESENIUS MEDICAL CARE AG & CO KGAA | 5008 | SALA DIALISI | NEFROLOGIA E DIALISI - P.O. NESIMA | Service
7957 | 5VEADW43 | EMODIALISI, APPARECCHIO PER | FRESENIUS MEDICAL CARE AG & CO KGAA | 5008 | SALA DIALISI | NEFROLOGIA E DIALISI - P.O. NESIMA | Service
7958 | 5VEADV32 | EMODIALISI, APPARECCHIO PER | FRESENIUS MEDICAL CARE AG & CO KGAA | 5008 | SALA DIALISI | NEFROLOGIA E DIALISI - P.O. NESIMA | Service
7959 | 5VEADV33 | EMODIALISI, APPARECCHIO PER | FRESENIUS MEDICAL CARE AG & CO KGAA | 5008 | SALA DIALISI | NEFROLOGIA E DIALISI - P.O. NESIMA | Service
7960 | 5VEADV31 | EMODIALISI, APPARECCHIO PER | FRESENIUS MEDICAL CARE AG & CO KGAA | 5008 | SALA DIALISI | NEFROLOGIA E DIALISI - P.O. NESIMA | Service
7961 | 5VEADW37 | EMODIALISI, APPARECCHIO PER | FRESENIUS MEDICAL CARE AG & CO KGAA | 5008 | SALA DIALISI | NEFROLOGIA E DIALISI - P.O. NESIMA | Service
7962 | 5VEADW33 | EMODIALISI, APPARECCHIO PER | FRESENIUS MEDICAL CARE AG & CO KGAA | 5008 | SALA DIALISI | NEFROLOGIA E DIALISI - P.O. NESIMA | Service
7963 | 5VEADW36 | EMODIALISI, APPARECCHIO PER | FRESENIUS MEDICAL CARE AG & CO KGAA | 5008 | SALA DIALISI | NEFROLOGIA E DIALISI - P.O. NESIMA | Service
7965 |  | EMODIALISI, APPARECCHIO PER | FRESENIUS MEDICAL CARE AG & CO KGAA | 5008 | SALA DIALISI | NEFROLOGIA E DIALISI - P.O. NESIMA | Service
7974 | CN4430Z4S | MONITOR PER PERSONAL COMPUTER | HEWLETT PACKARD CO | ELITE E190I | LABORATORIO | IMMUNOEMAT . E MED.TRASFUS. -P.O.GARIBALDI | Service
7980 | 5NKF2052 | SALDATORE DI SACCHE | FRESENIUS MEDICAL CARE AG & CO KGAA | 9027011 COMPOSEAL MOBILEA II | LABORATORIO | IMMUNOEMAT . E MED.TRASFUS. -P.O.GARIBALDI | Service
7981 | 5NKF2808 | SALDATORE DI SACCHE | FRESENIUS MEDICAL CARE AG & CO KGAA | 9027011 COMPOSEAL MOBILEA II | LABORATORIO | IMMUNOEMAT . E MED.TRASFUS. -P.O.GARIBALDI | Service
7982 | 5NKF2776 | SALDATORE DI SACCHE | FRESENIUS MEDICAL CARE AG & CO KGAA | 9027011 COMPOSEAL MOBILEA II | LABORATORIO | IMMUNOEMAT . E MED.TRASFUS. -P.O.GARIBALDI | Service
7983 | 5NKF2107 | SALDATORE DI SACCHE | FRESENIUS MEDICAL CARE AG & CO KGAA | 9027011 COMPOSEAL MOBILEA II | LABORATORIO | IMMUNOEMAT . E MED.TRASFUS. -P.O.GARIBALDI | Service
7984 | 5CHA1267 | BILANCIA PRELIEVI | FRESENIUS MEDICAL CARE AG & CO KGAA | COMPOGUARD DATA | LABORATORIO | IMMUNOEMAT . E MED.TRASFUS. -P.O.GARIBALDI | Service
7984 | B5190018 | LETTORE CODICE A BARRE | PRODUTTORE NON RILEVABILE | . | LABORATORIO | IMMUNOEMAT . E MED.TRASFUS. -P.O.GARIBALDI | Service
7985 | 5CHA1268 | BILANCIA PRELIEVI | FRESENIUS MEDICAL CARE AG & CO KGAA | COMPOGUARD DATA | LABORATORIO | IMMUNOEMAT . E MED.TRASFUS. -P.O.GARIBALDI | Service
7985 | B519008 | LETTORE CODICE A BARRE | PRODUTTORE NON RILEVABILE | . | LABORATORIO | IMMUNOEMAT . E MED.TRASFUS. -P.O.GARIBALDI | Service
7986 | 5CHA1269 | BILANCIA PRELIEVI | FRESENIUS MEDICAL CARE AG & CO KGAA | COMPOGUARD DATA | LABORATORIO | IMMUNOEMAT . E MED.TRASFUS. -P.O.GARIBALDI | Service
7987 | CZC50639BN | PERSONAL COMPUTER | HEWLETT PACKARD CO | PRODESK 600 | LABORATORIO | IMMUNOEMAT . E MED.TRASFUS. -P.O.GARIBALDI | Service
7988 | CZC50639BM | PERSONAL COMPUTER | HEWLETT PACKARD CO | PRODESK 600 | LABORATORIO | IMMUNOEMAT . E MED.TRASFUS. -P.O.GARIBALDI | Service
7989 | CZC50639BL | PERSONAL COMPUTER | HEWLETT PACKARD CO | PRODESK 600 | LABORATORIO | IMMUNOEMAT . E MED.TRASFUS. -P.O.GARIBALDI | Service
7990 | CN44430Z6X | MONITOR PER PERSONAL COMPUTER | HEWLETT PACKARD CO | ELITE E190I | LABORATORIO | IMMUNOEMAT . E MED.TRASFUS. -P.O.GARIBALDI | Service
7991 | CN44430Z6L | MONITOR PER PERSONAL COMPUTER | HEWLETT PACKARD CO | ELITE E190I | LABORATORIO | IMMUNOEMAT . E MED.TRASFUS. -P.O.GARIBALDI | Service
8036 | FX021037 | EMODIALISI, APPARECCHIO PER | GAMBRO AB | ARTIS AFBK PHYSIO | SALA DIALISI | NEFROLOGIA E DIALISI - P.O. NESIMA | Service
8037 | FX021038 | EMODIALISI, APPARECCHIO PER | GAMBRO AB | ARTIS AFBK PHYSIO | SALA DIALISI | NEFROLOGIA E DIALISI - P.O. NESIMA | Service
8051 | 301487 | POMPA DI INFUSIONE | B BRAUN AVITUM ITALY SPA | INFUSOMAT SPACE | CHEMIOTERAPIA | ONCOLOGIA MEDICA - P.O. NESIMA | Service
8052 | 301584 | POMPA DI INFUSIONE | B BRAUN AVITUM ITALY SPA | INFUSOMAT SPACE | CHEMIOTERAPIA | ONCOLOGIA MEDICA - P.O. NESIMA | Service
8053 | 301480 | POMPA DI INFUSIONE | B BRAUN AVITUM ITALY SPA | INFUSOMAT SPACE | AMBULATORIO A - EMATOLOGIA | ONCOEMATOLOGIA - P.O. NESIMA | Service
8054 | 301475 | POMPA DI INFUSIONE | B BRAUN AVITUM ITALY SPA | INFUSOMAT SPACE | CHEMIOTERAPIA | ONCOLOGIA MEDICA - P.O. NESIMA | Service
8055 | 301461 | POMPA DI INFUSIONE | B BRAUN AVITUM ITALY SPA | INFUSOMAT SPACE | CHEMIOTERAPIA | ONCOLOGIA MEDICA - P.O. NESIMA | Service
8056 | 301476 | POMPA DI INFUSIONE | B BRAUN AVITUM ITALY SPA | INFUSOMAT SPACE | CHEMIOTERAPIA | ONCOLOGIA MEDICA - P.O. NESIMA | Service
8057 | 301551 | POMPA DI INFUSIONE | B BRAUN AVITUM ITALY SPA | INFUSOMAT SPACE | CHEMIOTERAPIA | ONCOLOGIA MEDICA - P.O. NESIMA | Service
8058 | 301486 | POMPA DI INFUSIONE | B BRAUN AVITUM ITALY SPA | INFUSOMAT SPACE | DEGENZA | ONCOLOGIA MEDICA - P.O. NESIMA | Service
8059 | 301485 | POMPA DI INFUSIONE | B BRAUN AVITUM ITALY SPA | INFUSOMAT SPACE | DEGENZA | ONCOLOGIA MEDICA - P.O. NESIMA | Service
8060 | 301550 | POMPA DI INFUSIONE | B BRAUN AVITUM ITALY SPA | INFUSOMAT SPACE | DEGENZA | ONCOLOGIA MEDICA - P.O. NESIMA | Service
8061 | 301473 | POMPA DI INFUSIONE | B BRAUN AVITUM ITALY SPA | INFUSOMAT SPACE | DEGENZA | ONCOLOGIA MEDICA - P.O. NESIMA | Service
8091 | 5438 | SWITCH - NETWORK SWITCH - HUB - ACCESS POINT | TEMA SINERGIE SRL | TAM NS (SISTEMA DI MONITORAGGIO AMBIENTALE) | PET | MEDICINA NUCLEARE - P.O. NESIMA | Service
8092 | 5444 | SWITCH - NETWORK SWITCH - HUB - ACCESS POINT | TEMA SINERGIE SRL | TAM NS (SISTEMA DI MONITORAGGIO AMBIENTALE) | PET | MEDICINA NUCLEARE - P.O. NESIMA | Service
8093 | 5449 | DOSIMETRO | TEMA SINERGIE SRL | CPS 51 | PET | MEDICINA NUCLEARE - P.O. NESIMA | Service
8094 | 5450 | DOSIMETRO | TEMA SINERGIE SRL | CPS 51 | PET | MEDICINA NUCLEARE - P.O. NESIMA | Service
8095 | 5451 | DOSIMETRO | TEMA SINERGIE SRL | CPS 51 | PET | MEDICINA NUCLEARE - P.O. NESIMA | Service
8096 | 5452 | DOSIMETRO | TEMA SINERGIE SRL | CPS 51 | PET | MEDICINA NUCLEARE - P.O. NESIMA | Service
8097 | 5453 | DOSIMETRO | TEMA SINERGIE SRL | CPS 51 | PET | MEDICINA NUCLEARE - P.O. NESIMA | Service
8098 |  | RADIOATTIVITA',CONT. PER | TEMA SINERGIE SRL | CMS 60 | PET | MEDICINA NUCLEARE - P.O. NESIMA | Service
8178 | 5018G | LASER CHIRURGICO | CERAMOPTEC GMBH | CERALAS M | DEGENZA | CHIRURGIA VASCOLARE - P.O. NESIMA | Visione
8271 | 5013-G | LASER CHIRURGICO | BIOLITEC AG | CERALAS E | SALA OPERATORIA CHIR. VASCOLARE | CHIRURGIA VASCOLARE - P.O. GARIBALDI | Service
8346 | 6-0020 | LAVAGGIO E DISINFEZIONE ENDOSCOPI | PRODUTTORE NON RILEVABILE | . | SALA DI GASTROENTEROLOGIA | GASTROENTEROLOGIA - P.O.NESIMA | Service
8352 | NLM003317 | ESTRATTORE DI ACIDI NUCLEICI | RBC BIOSCIENCE CORP | MAGCORE HF16 | PATOLOGIA CLINICA | PATOLOGIA CLINICA - P.O.NESIMA | Service
8353 | NLM003910 | GRUPPO DI CONTINUITA' | PRODUTTORE NON RILEVABILE | . | PATOLOGIA CLINICA | PATOLOGIA CLINICA - P.O.NESIMA | Service
8356 | VT39262 | SISTEMA PER IL MONITORAGGIO DELLA PRESSIONE | NELLCOR PURITAN BENNETT INC | PM100N | SALA OP. 1 | ORTOPEDIA E TRAUMATOLOGIA - P.O. GARIBALDI | Service
8374 | VT30859 | MONITORAGGIO DEL SISTEMA NERVOSO, SISTEMA PER IL | COVIDIEN | BIS COMPLETE 2 CHANNEL MONITOR | SALA OP. 1 | BLOCCO OPERATORIO CENTRALE - P.O. NESIMA | Service
8376 | 1549-5879 | PEDALIERA PER ELETTROBISTURI/RADIOBISTURI | PRODUTTORE NON RILEVABILE | . | BLOCCO OPERATORIO CHIRURGIA | CHIRURGIA GENERALE - P.O. GARIBALDI | Comodato d'uso (con scadenza)
8376 | 1549-2437 | PEDALIERA PER ELETTROBISTURI/RADIOBISTURI | PRODUTTORE NON RILEVABILE | . | BLOCCO OPERATORIO CHIRURGIA | CHIRURGIA GENERALE - P.O. GARIBALDI | Comodato d'uso (con scadenza)
8376 | 16027W140012 | ELETTROBISTURI | OLYMPUS OPTICAL CO LTD | ESG 400 | BLOCCO OPERATORIO CHIRURGIA | CHIRURGIA GENERALE - P.O. GARIBALDI | Comodato d'uso (con scadenza)
8377 | 9608342 | BISTURI AD ULTRASUONI | OLYMPUS OPTICAL CO LTD | USG 400 | BLOCCO OPERATORIO CHIRURGIA | CHIRURGIA GENERALE - P.O. GARIBALDI | Comodato d'uso (con scadenza)
8377 | 7506475 | CARRELLO PER ELETTROBISTURI-RADIOBISTURI | OLYMPUS OPTICAL CO LTD | TC-E400 | BLOCCO OPERATORIO CHIRURGIA | CHIRURGIA GENERALE - P.O. GARIBALDI | Comodato d'uso (con scadenza)
8377 | 3197 | PEDALIERA PER ELETTROBISTURI/RADIOBISTURI | OLYMPUS OPTICAL CO LTD | MAJ 1258 | BLOCCO OPERATORIO CHIRURGIA | CHIRURGIA GENERALE - P.O. GARIBALDI | Comodato d'uso (con scadenza)
8392 | IT111038 | POMPA A SIRINGA | B BRAUN AVITUM ITALY SPA | PERFUSOR COMPACT S | BLOCCO OPERATORIO | ORTOPEDIA E TRAUMATOLOGIA - P.O. GARIBALDI | Service
8393 | 116130 | POMPA DI INFUSIONE | B BRAUN AVITUM ITALY SPA | INFUSOMAT FMS | DAY HOSPITAL | ONCOEMATOLOGIA - P.O. NESIMA | Service
8396 | 23704844 | POMPA A SIRINGA | FRESENIUS MEDICAL CARE AG & CO KGAA | AGILIA SP MC | TERAPIA INTENSIVA | UTIN NEONATOLOGIA - P.O. NESIMA | Locazione (Affitto)
8397 | 23704870 | POMPA A SIRINGA | FRESENIUS MEDICAL CARE AG & CO KGAA | AGILIA SP MC | TERAPIA INTENSIVA | UTIN NEONATOLOGIA - P.O. NESIMA | Locazione (Affitto)
8398 | 23704884 | POMPA A SIRINGA | FRESENIUS MEDICAL CARE AG & CO KGAA | AGILIA SP MC | TERAPIA INTENSIVA | UTIN NEONATOLOGIA - P.O. NESIMA | Locazione (Affitto)
8399 | 23642599 | POMPA A SIRINGA | FRESENIUS MEDICAL CARE AG & CO KGAA | AGILIA SP MC | TERAPIA INTENSIVA | UTIN NEONATOLOGIA - P.O. NESIMA | Locazione (Affitto)
8400 | 23704835 | POMPA A SIRINGA | FRESENIUS MEDICAL CARE AG & CO KGAA | AGILIA SP MC | TERAPIA INTENSIVA | UTIN NEONATOLOGIA - P.O. NESIMA | Locazione (Affitto)
8401 | 23704888 | POMPA A SIRINGA | FRESENIUS MEDICAL CARE AG & CO KGAA | AGILIA SP MC | TERAPIA INTENSIVA | UTIN NEONATOLOGIA - P.O. NESIMA | Locazione (Affitto)
8402 | 23704836 | POMPA A SIRINGA | FRESENIUS MEDICAL CARE AG & CO KGAA | AGILIA SP MC | TERAPIA INTENSIVA | UTIN NEONATOLOGIA - P.O. NESIMA | Locazione (Affitto)
8403 | 23704854 | POMPA A SIRINGA | FRESENIUS MEDICAL CARE AG & CO KGAA | AGILIA SP MC | TERAPIA INTENSIVA | UTIN NEONATOLOGIA - P.O. NESIMA | Locazione (Affitto)
8404 | 23704862 | POMPA A SIRINGA | FRESENIUS MEDICAL CARE AG & CO KGAA | AGILIA SP MC | TERAPIA INTENSIVA | UTIN NEONATOLOGIA - P.O. NESIMA | Locazione (Affitto)
8405 | 23704881 | POMPA A SIRINGA | FRESENIUS MEDICAL CARE AG & CO KGAA | AGILIA SP MC | TERAPIA INTENSIVA | UTIN NEONATOLOGIA - P.O. NESIMA | Locazione (Affitto)
8406 | 23704839 | POMPA A SIRINGA | FRESENIUS MEDICAL CARE AG & CO KGAA | AGILIA SP MC | TERAPIA INTENSIVA | UTIN NEONATOLOGIA - P.O. NESIMA | Locazione (Affitto)
8407 | 23642609 | POMPA A SIRINGA | FRESENIUS MEDICAL CARE AG & CO KGAA | AGILIA SP MC | TERAPIA INTENSIVA | UTIN NEONATOLOGIA - P.O. NESIMA | Locazione (Affitto)
8408 | 23704864 | POMPA A SIRINGA | FRESENIUS MEDICAL CARE AG & CO KGAA | AGILIA SP MC | TERAPIA INTENSIVA | UTIN NEONATOLOGIA - P.O. NESIMA | Locazione (Affitto)
8409 | 23074858 | POMPA A SIRINGA | FRESENIUS MEDICAL CARE AG & CO KGAA | AGILIA SP MC | TERAPIA INTENSIVA | UTIN NEONATOLOGIA - P.O. NESIMA | Locazione (Affitto)
8410 | 23704866 | POMPA A SIRINGA | FRESENIUS MEDICAL CARE AG & CO KGAA | AGILIA SP MC | TERAPIA INTENSIVA | UTIN NEONATOLOGIA - P.O. NESIMA | Locazione (Affitto)
8411 | 23704871 | POMPA A SIRINGA | FRESENIUS MEDICAL CARE AG & CO KGAA | AGILIA SP MC | TERAPIA INTENSIVA | UTIN NEONATOLOGIA - P.O. NESIMA | Locazione (Affitto)
8412 | 23704889 | POMPA A SIRINGA | FRESENIUS MEDICAL CARE AG & CO KGAA | AGILIA SP MC | TERAPIA INTENSIVA | UTIN NEONATOLOGIA - P.O. NESIMA | Locazione (Affitto)
8413 | 23704837 | POMPA A SIRINGA | FRESENIUS MEDICAL CARE AG & CO KGAA | AGILIA SP MC | TERAPIA INTENSIVA | UTIN NEONATOLOGIA - P.O. NESIMA | Locazione (Affitto)
8414 | 23704859 | POMPA A SIRINGA | FRESENIUS MEDICAL CARE AG & CO KGAA | AGILIA SP MC | TERAPIA INTENSIVA | UTIN NEONATOLOGIA - P.O. NESIMA | Locazione (Affitto)
8415 | 23642568 | POMPA A SIRINGA | FRESENIUS MEDICAL CARE AG & CO KGAA | AGILIA SP MC | TERAPIA INTENSIVA | UTIN NEONATOLOGIA - P.O. NESIMA | Locazione (Affitto)
8416 | 23704852 | POMPA A SIRINGA | FRESENIUS MEDICAL CARE AG & CO KGAA | AGILIA SP MC | TERAPIA INTENSIVA | UTIN NEONATOLOGIA - P.O. NESIMA | Locazione (Affitto)
8417 | 23704834 | POMPA A SIRINGA | FRESENIUS MEDICAL CARE AG & CO KGAA | AGILIA SP MC | TERAPIA INTENSIVA | UTIN NEONATOLOGIA - P.O. NESIMA | Locazione (Affitto)
8418 | 23704855 | POMPA A SIRINGA | FRESENIUS MEDICAL CARE AG & CO KGAA | AGILIA SP MC | TERAPIA INTENSIVA | UTIN NEONATOLOGIA - P.O. NESIMA | Locazione (Affitto)
8419 | 23704860 | POMPA A SIRINGA | FRESENIUS MEDICAL CARE AG & CO KGAA | AGILIA SP MC | TERAPIA INTENSIVA | UTIN NEONATOLOGIA - P.O. NESIMA | Locazione (Affitto)
8420 | 23704850 | POMPA A SIRINGA | FRESENIUS MEDICAL CARE AG & CO KGAA | AGILIA SP MC | TERAPIA INTENSIVA | UTIN NEONATOLOGIA - P.O. NESIMA | Locazione (Affitto)
8421 | 23704868 | POMPA A SIRINGA | FRESENIUS MEDICAL CARE AG & CO KGAA | AGILIA SP MC | TERAPIA INTENSIVA | UTIN NEONATOLOGIA - P.O. NESIMA | Locazione (Affitto)
8422 | 23704892 | POMPA A SIRINGA | FRESENIUS MEDICAL CARE AG & CO KGAA | AGILIA SP MC | TERAPIA INTENSIVA | UTIN NEONATOLOGIA - P.O. NESIMA | Locazione (Affitto)
8423 | 23642564 | POMPA A SIRINGA | FRESENIUS MEDICAL CARE AG & CO KGAA | AGILIA SP MC | TERAPIA INTENSIVA | UTIN NEONATOLOGIA - P.O. NESIMA | Locazione (Affitto)
8424 | 23704883 | POMPA A SIRINGA | FRESENIUS MEDICAL CARE AG & CO KGAA | AGILIA SP MC | TERAPIA INTENSIVA | UTIN NEONATOLOGIA - P.O. NESIMA | Locazione (Affitto)
8425 | 23642586 | POMPA A SIRINGA | FRESENIUS MEDICAL CARE AG & CO KGAA | AGILIA SP MC | TERAPIA INTENSIVA | UTIN NEONATOLOGIA - P.O. NESIMA | Locazione (Affitto)
8426 | 23704843 | POMPA A SIRINGA | FRESENIUS MEDICAL CARE AG & CO KGAA | AGILIA SP MC | TERAPIA INTENSIVA | UTIN NEONATOLOGIA - P.O. NESIMA | Locazione (Affitto)
8427 | 23642601 | POMPA A SIRINGA | FRESENIUS MEDICAL CARE AG & CO KGAA | AGILIA SP MC | TERAPIA INTENSIVA | UTIN NEONATOLOGIA - P.O. NESIMA | Locazione (Affitto)
8428 | 23704845 | POMPA A SIRINGA | FRESENIUS MEDICAL CARE AG & CO KGAA | AGILIA SP MC | TERAPIA INTENSIVA | UTIN NEONATOLOGIA - P.O. NESIMA | Locazione (Affitto)
8429 | 23704876 | POMPA A SIRINGA | FRESENIUS MEDICAL CARE AG & CO KGAA | AGILIA SP MC | TERAPIA INTENSIVA | UTIN NEONATOLOGIA - P.O. NESIMA | Locazione (Affitto)
8430 | 23704840 | POMPA A SIRINGA | FRESENIUS MEDICAL CARE AG & CO KGAA | AGILIA SP MC | TERAPIA INTENSIVA | UTIN NEONATOLOGIA - P.O. NESIMA | Locazione (Affitto)
8431 | 23642612 | POMPA A SIRINGA | FRESENIUS MEDICAL CARE AG & CO KGAA | AGILIA SP MC | TERAPIA INTENSIVA | UTIN NEONATOLOGIA - P.O. NESIMA | Locazione (Affitto)
8432 | 23704848 | POMPA A SIRINGA | FRESENIUS MEDICAL CARE AG & CO KGAA | AGILIA SP MC | TERAPIA INTENSIVA | UTIN NEONATOLOGIA - P.O. NESIMA | Locazione (Affitto)
8433 | 23704882 | POMPA A SIRINGA | FRESENIUS MEDICAL CARE AG & CO KGAA | AGILIA SP MC | TERAPIA INTENSIVA | UTIN NEONATOLOGIA - P.O. NESIMA | Locazione (Affitto)
8434 | 23704856 | POMPA A SIRINGA | FRESENIUS MEDICAL CARE AG & CO KGAA | AGILIA SP MC | TERAPIA INTENSIVA | UTIN NEONATOLOGIA - P.O. NESIMA | Locazione (Affitto)
8435 | 23704853 | POMPA A SIRINGA | FRESENIUS MEDICAL CARE AG & CO KGAA | AGILIA SP MC | TERAPIA INTENSIVA | UTIN NEONATOLOGIA - P.O. NESIMA | Locazione (Affitto)
8565 | 225895 | POMPA A SIRINGA | B BRAUN AVITUM ITALY SPA | PERFUSOR COMPACT | RIANIMAZIONE - P.O. GARIBALDI | RIANIMAZIONE - P.O. GARIBALDI | Service
8595 | 921546 | ELETTROBISTURI | GYRUS MEDICAL LTD | SUPER PULSE PK | CORRIDOIO DEPOSITO | BLOCCO OPERATORIO CENTRALE - P.O. NESIMA | Comodato d'uso gratuito
8759 | 20210257 | ANALIZZATORE AUTOMATICO PER IMMUNOCHIMICA | PERKIN ELMER INC | GSP 2021 GENETIC SCREENING PROCESSOR | AMBULATORI PIANO MENO UNO | ENDOCRINOLOGIA - P.O. NESIMA | Service
8760 | AS1614160128 | GRUPPO DI CONTINUITA' | APC AMERICAN POWER CONVERSION | SMART UPS 2200 | AMBULATORI PIANO MENO UNO | ENDOCRINOLOGIA - P.O. NESIMA | Service
8761 | S4W74170 | PERSONAL COMPUTER | LENOVO | THINKCENTRE M800 | AMBULATORI PIANO MENO UNO | ENDOCRINOLOGIA - P.O. NESIMA | Service
8762 | CUOK81JT6418064E | MONITOR PER PERSONAL COMPUTER | DELL COMPUTER CORP | P1914SC | AMBULATORI PIANO MENO UNO | ENDOCRINOLOGIA - P.O. NESIMA | Service
8763 | 20810314 | CAMPIONATORE AUTOMATICO | WALLAC OY | PANTHERA PUNCHER 9 | AMBULATORI PIANO MENO UNO | ENDOCRINOLOGIA - P.O. NESIMA | Service
8764 | 53P40D2 | PERSONAL COMPUTER | DELL COMPUTER CORP | OPTIPLEX XE | AMBULATORI PIANO MENO UNO | ENDOCRINOLOGIA - P.O. NESIMA | Service
8765 | L15C023159 | MONITOR PER PERSONAL COMPUTER | ELO TOUCH SYSTEMS INC | ET1519 L | AMBULATORI PIANO MENO UNO | ENDOCRINOLOGIA - P.O. NESIMA | Service
8766 | 45146PLM2Z3PB | STAMPANTE PER COMPUTER | LEXMARK INTERNATIONAL SRL | MS312DN | AMBULATORI PIANO MENO UNO | ENDOCRINOLOGIA - P.O. NESIMA | Service
8767 | 7J7F8C2 | PERSONAL COMPUTER | DELL COMPUTER CORP | OPTIPLEX 3040 | AMBULATORI PIANO MENO UNO | ENDOCRINOLOGIA - P.O. NESIMA | Service
8768 | CNOH88WX641805AQ | MONITOR PER PERSONAL COMPUTER | DELL COMPUTER CORP | P1914SC | AMBULATORI PIANO MENO UNO | ENDOCRINOLOGIA - P.O. NESIMA | Service
8769 | J9SF016276 | STAMPANTE PER COMPUTER | EPSON | TM U295 | AMBULATORI PIANO MENO UNO | ENDOCRINOLOGIA - P.O. NESIMA | Service
8770 | 1628G51 | PRODUZIONE ACQUA PURA, APPARECCHIO PER | QUALITY SERVICE SRL | MINIDIA | AMBULATORI PIANO MENO UNO | ENDOCRINOLOGIA - P.O. NESIMA | Service
8775 | S102B10396 | TERMOREGOLAZIONE CORPOREA, APPARECCHIO PER | SMITHS MEDICAL ASD INC | EQUATOR EQ 5000 | COMPLESSO OPERATORIO CENTRALE | BLOCCO OPERATORIO CENTRALE - P.O. NESIMA | Comodato d'uso gratuito
8812 | 225873 | POMPA A SIRINGA | B BRAUN AVITUM ITALY SPA | PERFUSOR COMPACT | TERAPIA INTENSIVA | RIANIMAZIONE - P.O. GARIBALDI | Service
8853 | 438664 | POMPA DI INFUSIONE | B.BRAUN AVITUM AG | INFUSOMAT SPACE | RIANIMAZIONE - P.O. GARIBALDI | RIANIMAZIONE - P.O. GARIBALDI | Comodato d'uso (con scadenza)
8854 | 438665 | POMPA DI INFUSIONE | B.BRAUN AVITUM AG | INFUSOMAT SPACE | RIANIMAZIONE - P.O. GARIBALDI | RIANIMAZIONE - P.O. GARIBALDI | Comodato d'uso (con scadenza)
8855 | 438577 | POMPA DI INFUSIONE | B.BRAUN AVITUM AG | INFUSOMAT SPACE | RIANIMAZIONE - P.O. GARIBALDI | RIANIMAZIONE - P.O. GARIBALDI | Comodato d'uso (con scadenza)
8856 | 438619 | POMPA DI INFUSIONE | B.BRAUN AVITUM AG | INFUSOMAT SPACE | RIANIMAZIONE - P.O. GARIBALDI | RIANIMAZIONE - P.O. GARIBALDI | Comodato d'uso (con scadenza)
8857 | 438657 | POMPA DI INFUSIONE | B.BRAUN AVITUM AG | INFUSOMAT SPACE | RIANIMAZIONE - P.O. GARIBALDI | RIANIMAZIONE - P.O. GARIBALDI | Comodato d'uso (con scadenza)
8858 | 438561 | POMPA DI INFUSIONE | B.BRAUN AVITUM AG | INFUSOMAT SPACE | RIANIMAZIONE - P.O. GARIBALDI | RIANIMAZIONE - P.O. GARIBALDI | Comodato d'uso (con scadenza)
8859 | 435891 | POMPA DI INFUSIONE | B.BRAUN AVITUM AG | INFUSOMAT SPACE | RIANIMAZIONE - P.O. GARIBALDI | RIANIMAZIONE - P.O. GARIBALDI | Comodato d'uso (con scadenza)
8860 | 438583 | POMPA DI INFUSIONE | B.BRAUN AVITUM AG | INFUSOMAT SPACE | RIANIMAZIONE - P.O. GARIBALDI | RIANIMAZIONE - P.O. GARIBALDI | Comodato d'uso (con scadenza)
8861 | 438682 | POMPA DI INFUSIONE | B.BRAUN AVITUM AG | INFUSOMAT SPACE | RIANIMAZIONE - P.O. GARIBALDI | RIANIMAZIONE - P.O. GARIBALDI | Comodato d'uso (con scadenza)
8862 | 438557 | POMPA DI INFUSIONE | B.BRAUN AVITUM AG | INFUSOMAT SPACE | RIANIMAZIONE - P.O. GARIBALDI | RIANIMAZIONE - P.O. GARIBALDI | Comodato d'uso (con scadenza)
8863 | 438558 | POMPA DI INFUSIONE | B.BRAUN AVITUM AG | INFUSOMAT SPACE | RIANIMAZIONE - P.O. GARIBALDI | RIANIMAZIONE - P.O. GARIBALDI | Comodato d'uso (con scadenza)
8864 | 438681 | POMPA DI INFUSIONE | B.BRAUN AVITUM AG | INFUSOMAT SPACE | RIANIMAZIONE - P.O. GARIBALDI | RIANIMAZIONE - P.O. GARIBALDI | Comodato d'uso (con scadenza)
8865 | 110000959 | TERMOREGOLAZIONE CORPOREA, APPARECCHIO PER | SMITHS MEDICAL ASD INC | EQUATOR EQ 5000 | COMPLESSO OPERATORIO CENTRALE | BLOCCO OPERATORIO CENTRALE - P.O. NESIMA | Comodato d'uso gratuito
8887 | MBB1611503 | PULSOSSIMETRO | NELLCOR PURITAN BENNETT INC | BEDSIDE SPO2 | ANGIOGRAFIA ST.2C | RADIOLOGIA - P.O. NESIMA | Comodato d'uso (con scadenza)
8893 | 212509 | POMPA A SIRINGA | B.BRAUN AVITUM AG | PERFUSOR COMPACT | COMPLESSO OPERATORIO CENTRALE | BLOCCO OPERATORIO CENTRALE - P.O. NESIMA | Service
8894 | 212510 | POMPA A SIRINGA | B.BRAUN AVITUM AG | PERFUSOR COMPACT | COMPLESSO OPERATORIO CENTRALE | BLOCCO OPERATORIO CENTRALE - P.O. NESIMA | Service
8895 | 212514 | POMPA A SIRINGA | B.BRAUN AVITUM AG | PERFUSOR COMPACT | COMPLESSO OPERATORIO CENTRALE | BLOCCO OPERATORIO CENTRALE - P.O. NESIMA | Service
8896 | 212515 | POMPA A SIRINGA | B.BRAUN AVITUM AG | PERFUSOR COMPACT | COMPLESSO OPERATORIO CENTRALE | BLOCCO OPERATORIO CENTRALE - P.O. NESIMA | Service
8897 | 212516 | POMPA A SIRINGA | B.BRAUN AVITUM AG | PERFUSOR COMPACT | COMPLESSO OPERATORIO CENTRALE | BLOCCO OPERATORIO CENTRALE - P.O. NESIMA | Service
8898 | 212517 | POMPA A SIRINGA | B.BRAUN AVITUM AG | PERFUSOR COMPACT | COMPLESSO OPERATORIO CENTRALE | BLOCCO OPERATORIO CENTRALE - P.O. NESIMA | Service
8899 | 212519 | POMPA A SIRINGA | B.BRAUN AVITUM AG | PERFUSOR COMPACT | COMPLESSO OPERATORIO CENTRALE | BLOCCO OPERATORIO CENTRALE - P.O. NESIMA | Service
8900 | 212520 | POMPA A SIRINGA | B.BRAUN AVITUM AG | PERFUSOR COMPACT | COMPLESSO OPERATORIO CENTRALE | BLOCCO OPERATORIO CENTRALE - P.O. NESIMA | Service
8901 | 212529 | POMPA A SIRINGA | B.BRAUN AVITUM AG | PERFUSOR COMPACT | COMPLESSO OPERATORIO CENTRALE | BLOCCO OPERATORIO CENTRALE - P.O. NESIMA | Service
8902 | 212531 | POMPA A SIRINGA | B.BRAUN AVITUM AG | PERFUSOR COMPACT | COMPLESSO OPERATORIO CENTRALE | BLOCCO OPERATORIO CENTRALE - P.O. NESIMA | Service
8903 | 212532 | POMPA A SIRINGA | B.BRAUN AVITUM AG | PERFUSOR COMPACT | COMPLESSO OPERATORIO CENTRALE | BLOCCO OPERATORIO CENTRALE - P.O. NESIMA | Service
8904 | 212534 | POMPA A SIRINGA | B.BRAUN AVITUM AG | PERFUSOR COMPACT | COMPLESSO OPERATORIO CENTRALE | BLOCCO OPERATORIO CENTRALE - P.O. NESIMA | Service
8905 | 212539 | POMPA A SIRINGA | B.BRAUN AVITUM AG | PERFUSOR COMPACT | COMPLESSO OPERATORIO CENTRALE | BLOCCO OPERATORIO CENTRALE - P.O. NESIMA | Service
8906 | 212540 | POMPA A SIRINGA | B.BRAUN AVITUM AG | PERFUSOR COMPACT | COMPLESSO OPERATORIO CENTRALE | BLOCCO OPERATORIO CENTRALE - P.O. NESIMA | Service
8907 | 298404 | POMPA DI INFUSIONE | B.BRAUN AVITUM AG | INFUSOMAT SPACE | COMPLESSO OPERATORIO CENTRALE | BLOCCO OPERATORIO CENTRALE - P.O. NESIMA | Service
8908 | 298416 | POMPA DI INFUSIONE | B.BRAUN AVITUM AG | INFUSOMAT SPACE | COMPLESSO OPERATORIO CENTRALE | BLOCCO OPERATORIO CENTRALE - P.O. NESIMA | Service
8939 | 131010195273 | UMIDIFICATORE | FISHER & PAYKEL HEALTHCARE | MR 850 ALU | MEDICI | UTIN NEONATOLOGIA - P.O. NESIMA | Service
8940 | 48599 | ESTRATTORE DI ACIDI NUCLEICI | QIAGEN GMBH | QIACUBE | LABORATORIO (C.TRO DIAGNOSTICO MOLECOLARE) | ONCOLOGIA MEDICA - P.O. NESIMA | Leasing
8941 | 60083 | PREPARATORE AUTOMATICO DI TEMPLATE | QIAGEN GMBH | QIAGILITY | LABORATORIO (C.TRO DIAGNOSTICO MOLECOLARE) | ONCOLOGIA MEDICA - P.O. NESIMA | Leasing
8942 | 31315 | ELETTROFORESI CAPILLARE, APPARECCHIO PER | QIAGEN GMBH | QIAXCEL | LABORATORIO (C.TRO DIAGNOSTICO MOLECOLARE) | ONCOLOGIA MEDICA - P.O. NESIMA | Leasing
8943 | 5CG5520WDZ | PERSONAL COMPUTER | HEWLETT PACKARD CO | PROBOOK 650 G2 | LABORATORIO (C.TRO DIAGNOSTICO MOLECOLARE) | ONCOLOGIA MEDICA - P.O. NESIMA | Leasing
8944 | 48598 | ESTRATTORE DI ACIDI NUCLEICI | QIAGEN GMBH | QIACUBE | LABORATORIO (C.TRO DIAGNOSTICO MOLECOLARE) | ONCOLOGIA MEDICA - P.O. NESIMA | Leasing
8945 | R1116315 | AMPLIFICATORE DI SEQUENZE NUCLEOTIDICHE | QIAGEN GMBH | ROTOR-GENE Q MDX | LABORATORIO (C.TRO DIAGNOSTICO MOLECOLARE) | ONCOLOGIA MEDICA - P.O. NESIMA | Leasing
8946 | 5CG55224NL | PERSONAL COMPUTER | HEWLETT PACKARD CO | PROBOOK 650 G2 | LABORATORIO (C.TRO DIAGNOSTICO MOLECOLARE) | ONCOLOGIA MEDICA - P.O. NESIMA | Leasing
8947 | 200597 | ESTRATTORE DI ACIDI NUCLEICI | QIAGEN GMBH | QIAXPERT | LABORATORIO (C.TRO DIAGNOSTICO MOLECOLARE) | ONCOLOGIA MEDICA - P.O. NESIMA | Leasing
8948 | 11936 | PREPARATORE AUTOMATICO DI TEMPLATE | QIAGEN GMBH | QIAGILITY | LABORATORIO (C.TRO DIAGNOSTICO MOLECOLARE) | ONCOLOGIA MEDICA - P.O. NESIMA | Leasing
8949 | 5CG7094Y7V | PERSONAL COMPUTER | HEWLETT PACKARD CO | PROBOOK 650 G2 | LABORATORIO (C.TRO DIAGNOSTICO MOLECOLARE) | ONCOLOGIA MEDICA - P.O. NESIMA | Leasing
8950 | G1703008 | ESTRATTORE DI ACIDI NUCLEICI | QIAGEN GMBH | QIACUBE | LABORATORIO (C.TRO DIAGNOSTICO MOLECOLARE) | ONCOLOGIA MEDICA - P.O. NESIMA | Leasing
8951 | CZC53726M7 | PERSONAL COMPUTER | HEWLETT PACKARD CO | Z440 | LABORATORIO (C.TRO DIAGNOSTICO MOLECOLARE) | ONCOLOGIA MEDICA - P.O. NESIMA | Leasing
8952 | 3CQ5202262 | MONITOR PER PERSONAL COMPUTER | HEWLETT PACKARD CO | Z24I | LABORATORIO (C.TRO DIAGNOSTICO MOLECOLARE) | ONCOLOGIA MEDICA - P.O. NESIMA | Leasing
8953 | 10042581612 | GRUPPO DI CONTINUITA' | PRODUTTORE NON RILEVABILE | . | LABORATORIO (C.TRO DIAGNOSTICO MOLECOLARE) | ONCOLOGIA MEDICA - P.O. NESIMA | Leasing
8954 | CZJ6510COK | SERVER | HEWLETT PACKARD CO | PROLIANT DL 360 G6 | LABORATORIO (C.TRO DIAGNOSTICO MOLECOLARE) | ONCOLOGIA MEDICA - P.O. NESIMA | Leasing
8996 | 6333GL314396 | STAZIONE DI LAVAGGIO PER INDAGINI CELLULARI E/O MOLECOLARI | EPPENDORF AG | MASTER CYCLER | LABORATORIO (C.TRO DIAGNOSTICO MOLECOLARE) | ONCOLOGIA MEDICA - P.O. NESIMA | Leasing
8997 | 5401FR008187 | CENTRIFUGA REFRIGERATA | EPPENDORF AG | 5418 R MICROCENTRIFUGA | LABORATORIO (C.TRO DIAGNOSTICO MOLECOLARE) | ONCOLOGIA MEDICA - P.O. NESIMA | Leasing
8998 | 10008281702 | GRUPPO DI CONTINUITA' | PRODUTTORE NON RILEVABILE | . | LABORATORIO (C.TRO DIAGNOSTICO MOLECOLARE) | ONCOLOGIA MEDICA - P.O. NESIMA | Leasing
8999 | 10008261702 | GRUPPO DI CONTINUITA' | PRODUTTORE NON RILEVABILE | . | LABORATORIO (C.TRO DIAGNOSTICO MOLECOLARE) | ONCOLOGIA MEDICA - P.O. NESIMA | Leasing
9000 | 10042561612 | GRUPPO DI CONTINUITA' | PRODUTTORE NON RILEVABILE | . | LABORATORIO (C.TRO DIAGNOSTICO MOLECOLARE) | ONCOLOGIA MEDICA - P.O. NESIMA | Leasing
9001 | 10042701612 | GRUPPO DI CONTINUITA' | PRODUTTORE NON RILEVABILE | . | LABORATORIO (C.TRO DIAGNOSTICO MOLECOLARE) | ONCOLOGIA MEDICA - P.O. NESIMA | Leasing
9033 | 9710559 | BISTURI AD ULTRASUONI | OLYMPUS OPTICAL CO LTD | USG 400 | SALA OP 1 | B.O. OSTETRICIA E GINECOLOGIA - P.O. NESIMA | Comodato d'uso (con scadenza)
9033 | 9603913 | PEDALIERA PER ELETTROBISTURI/RADIOBISTURI | PRODUTTORE NON RILEVABILE | . | BLOCCO OPERATORIO CHIRURGIA | CHIRURGIA GENERALE - P.O. GARIBALDI | Comodato d'uso (con scadenza)
9034 | 1718-8390 | PEDALIERA PER ELETTROBISTURI/RADIOBISTURI | PRODUTTORE NON RILEVABILE | . | BLOCCO OPERATORIO CHIRURGIA | CHIRURGIA GENERALE - P.O. GARIBALDI | Comodato d'uso (con scadenza)
9041 | 2E17400211 | GRUPPO DI CONTINUITA' | SOCOMEC SICON | NPE-0650 | BLOCCO OPERATORI OSTETRICIA | OSTETRICIA E GINECOLOGIA - P.O.NESIMA | Service
9042 | 40259 | EMOGASANALIZZATORE | ROCHE DIAGNOSTIC SYSTEM HOFFMANN LA ROCHE | COBAS B123 1 POC SYSTEM | BLOCCO OPERATORI OSTETRICIA | OSTETRICIA E GINECOLOGIA - P.O.NESIMA | Service
9043 | 2E17201303 | GRUPPO DI CONTINUITA' | SOCOMEC SICON | NPE-0650 | MEDICHERIA | MEDICINA INTERNA ORDINARIA - P.O. GARIBALDI | Service
9044 | 40295 | EMOGASANALIZZATORE | ROCHE DIAGNOSTIC SYSTEM HOFFMANN LA ROCHE | COBAS B123 3 POC SYSTEM | MEDICHERIA | MEDICINA INTERNA ORDINARIA - P.O. GARIBALDI | Service
9045 | 2E17201305 | GRUPPO DI CONTINUITA' | SOCOMEC SICON | NPE-0650 | DEGENZA | CARDIOLOGIA-UTIC - P.O. GARIBALDI | Service
9046 | 40283 | EMOGASANALIZZATORE | ROCHE DIAGNOSTIC SYSTEM HOFFMANN LA ROCHE | COBAS B123 3 POC SYSTEM | DEGENZA | CARDIOLOGIA-UTIC - P.O. GARIBALDI | Service
9047 | 2E17201302 | GRUPPO DI CONTINUITA' | SOCOMEC SICON | NPE-0650 | DH | MED. INT. IN AREA CRITICA - P.O. GARIBALDI | Service
9048 | 40307 | EMOGASANALIZZATORE | ROCHE DIAGNOSTIC SYSTEM HOFFMANN LA ROCHE | COBAS B123 3 POC SYSTEM | DH | MED. INT. IN AREA CRITICA - P.O. GARIBALDI | Service
9049 | 2E17201305 | GRUPPO DI CONTINUITA' | SOCOMEC SICON | NPE-0650 | SALA VISITE PS | PRONTO SOCCORSO MCAU - P.O. GARIBALDI | Service
9050 | 40285 | EMOGASANALIZZATORE | ROCHE DIAGNOSTIC SYSTEM HOFFMANN LA ROCHE | COBAS B123 3 POC SYSTEM | SALA VISITE PS | PRONTO SOCCORSO MCAU - P.O. GARIBALDI | Service
9285 | 26994400392 | SPETTROMETRO DI MASSA | BRUKER DALTONICS INC | MICROFLEX LT/SH | LABORATORIO | LABORATORIO ANALISI - P.O. GARIBALDI | Service
9286 | CZC3078KC | ELABORATORE PER LABORATORIO DI ANALISI | HEWLETT PACKARD CO | . | LABORATORIO | LABORATORIO ANALISI - P.O. GARIBALDI | Service
9287 | 3CQ205B2F5 | MONITOR PER PERSONAL COMPUTER | HEWLETT PACKARD CO | . | LABORATORIO | LABORATORIO ANALISI - P.O. GARIBALDI | Service
9288 | VNBQD3T2KG | STAMPANTE PER COMPUTER | HEWLETT PACKARD CO | LASER JET P3005 | LABORATORIO | LABORATORIO ANALISI - P.O. GARIBALDI | Service
9289 | 23495322 | DOCKING STATION PER POMPE INFUSIONE | FRESENIUS MEDICAL CARE AG & CO KGAA | LINK 4 AGILIA | RIANIMAZIONE ADULTI - P.O. NESIMA | ANESTESIA E RIANIMAZIONE - P.O. NESIMA | Service
9290 | 23495320 | DOCKING STATION PER POMPE INFUSIONE | FRESENIUS MEDICAL CARE AG & CO KGAA | LINK 4 AGILIA | RIANIMAZIONE ADULTI - P.O. NESIMA | ANESTESIA E RIANIMAZIONE - P.O. NESIMA | Service
9291 | 23495326 | DOCKING STATION PER POMPE INFUSIONE | FRESENIUS MEDICAL CARE AG & CO KGAA | LINK 4 AGILIA | RIANIMAZIONE ADULTI - P.O. NESIMA | ANESTESIA E RIANIMAZIONE - P.O. NESIMA | Service
9292 | 23495317 | DOCKING STATION PER POMPE INFUSIONE | FRESENIUS MEDICAL CARE AG & CO KGAA | LINK 4 AGILIA | RIANIMAZIONE ADULTI - P.O. NESIMA | ANESTESIA E RIANIMAZIONE - P.O. NESIMA | Service
9293 | 23495316 | DOCKING STATION PER POMPE INFUSIONE | FRESENIUS MEDICAL CARE AG & CO KGAA | LINK 4 AGILIA | RIANIMAZIONE ADULTI - P.O. NESIMA | ANESTESIA E RIANIMAZIONE - P.O. NESIMA | Service
9294 | 23495489 | DOCKING STATION PER POMPE INFUSIONE | FRESENIUS MEDICAL CARE AG & CO KGAA | LINK 4 AGILIA | RIANIMAZIONE ADULTI - P.O. NESIMA | ANESTESIA E RIANIMAZIONE - P.O. NESIMA | Service
9295 | 23495490 | DOCKING STATION PER POMPE INFUSIONE | FRESENIUS MEDICAL CARE AG & CO KGAA | LINK 4 AGILIA | RIANIMAZIONE ADULTI - P.O. NESIMA | ANESTESIA E RIANIMAZIONE - P.O. NESIMA | Service
9296 | 23495318 | DOCKING STATION PER POMPE INFUSIONE | FRESENIUS MEDICAL CARE AG & CO KGAA | LINK 4 AGILIA | RIANIMAZIONE ADULTI - P.O. NESIMA | ANESTESIA E RIANIMAZIONE - P.O. NESIMA | Service
9297 | 23495487 | DOCKING STATION PER POMPE INFUSIONE | FRESENIUS MEDICAL CARE AG & CO KGAA | LINK 4 AGILIA | RIANIMAZIONE ADULTI - P.O. NESIMA | ANESTESIA E RIANIMAZIONE - P.O. NESIMA | Service
9298 | 23495319 | DOCKING STATION PER POMPE INFUSIONE | FRESENIUS MEDICAL CARE AG & CO KGAA | LINK 4 AGILIA | RIANIMAZIONE ADULTI - P.O. NESIMA | ANESTESIA E RIANIMAZIONE - P.O. NESIMA | Service
9299 | 23462887 | POMPA DI INFUSIONE | FRESENIUS MEDICAL CARE AG & CO KGAA | VOLUMAT MC AGILIA I | RIANIMAZIONE ADULTI - P.O. NESIMA | ANESTESIA E RIANIMAZIONE - P.O. NESIMA | Service
9300 | 23463248 | POMPA DI INFUSIONE | FRESENIUS MEDICAL CARE AG & CO KGAA | VOLUMAT MC AGILIA I | RIANIMAZIONE ADULTI - P.O. NESIMA | ANESTESIA E RIANIMAZIONE - P.O. NESIMA | Service
9301 | 23463259 | POMPA DI INFUSIONE | FRESENIUS MEDICAL CARE AG & CO KGAA | VOLUMAT MC AGILIA I | RIANIMAZIONE ADULTI - P.O. NESIMA | ANESTESIA E RIANIMAZIONE - P.O. NESIMA | Service
9302 | 23463244 | POMPA DI INFUSIONE | FRESENIUS MEDICAL CARE AG & CO KGAA | VOLUMAT MC AGILIA I | RIANIMAZIONE ADULTI - P.O. NESIMA | ANESTESIA E RIANIMAZIONE - P.O. NESIMA | Service
9303 | 23463256 | POMPA DI INFUSIONE | FRESENIUS MEDICAL CARE AG & CO KGAA | VOLUMAT MC AGILIA I | RIANIMAZIONE ADULTI - P.O. NESIMA | ANESTESIA E RIANIMAZIONE - P.O. NESIMA | Service
9304 | 23463257 | POMPA DI INFUSIONE | FRESENIUS MEDICAL CARE AG & CO KGAA | VOLUMAT MC AGILIA I | RIANIMAZIONE ADULTI - P.O. NESIMA | ANESTESIA E RIANIMAZIONE - P.O. NESIMA | Service
9305 | 23463258 | POMPA DI INFUSIONE | FRESENIUS MEDICAL CARE AG & CO KGAA | VOLUMAT MC AGILIA I | RIANIMAZIONE ADULTI - P.O. NESIMA | ANESTESIA E RIANIMAZIONE - P.O. NESIMA | Service
9306 | 23463454 | POMPA DI INFUSIONE | FRESENIUS MEDICAL CARE AG & CO KGAA | VOLUMAT MC AGILIA I | RIANIMAZIONE ADULTI - P.O. NESIMA | ANESTESIA E RIANIMAZIONE - P.O. NESIMA | Service
9307 | 23463472 | POMPA DI INFUSIONE | FRESENIUS MEDICAL CARE AG & CO KGAA | VOLUMAT MC AGILIA I | RIANIMAZIONE ADULTI - P.O. NESIMA | ANESTESIA E RIANIMAZIONE - P.O. NESIMA | Service
9308 | 23463461 | POMPA DI INFUSIONE | FRESENIUS MEDICAL CARE AG & CO KGAA | VOLUMAT MC AGILIA I | RIANIMAZIONE ADULTI - P.O. NESIMA | ANESTESIA E RIANIMAZIONE - P.O. NESIMA | Service
9309 | 23463231 | POMPA DI INFUSIONE | FRESENIUS MEDICAL CARE AG & CO KGAA | VOLUMAT MC AGILIA I | RIANIMAZIONE ADULTI - P.O. NESIMA | ANESTESIA E RIANIMAZIONE - P.O. NESIMA | Service
9310 | 23463200 | POMPA DI INFUSIONE | FRESENIUS MEDICAL CARE AG & CO KGAA | VOLUMAT MC AGILIA I | RIANIMAZIONE ADULTI - P.O. NESIMA | ANESTESIA E RIANIMAZIONE - P.O. NESIMA | Service
9311 | 23463255 | POMPA DI INFUSIONE | FRESENIUS MEDICAL CARE AG & CO KGAA | VOLUMAT MC AGILIA I | RIANIMAZIONE ADULTI - P.O. NESIMA | ANESTESIA E RIANIMAZIONE - P.O. NESIMA | Service
9312 | 23463462 | POMPA DI INFUSIONE | FRESENIUS MEDICAL CARE AG & CO KGAA | VOLUMAT MC AGILIA I | RIANIMAZIONE ADULTI - P.O. NESIMA | ANESTESIA E RIANIMAZIONE - P.O. NESIMA | Service
9313 | 23463463 | POMPA DI INFUSIONE | FRESENIUS MEDICAL CARE AG & CO KGAA | VOLUMAT MC AGILIA I | RIANIMAZIONE ADULTI - P.O. NESIMA | ANESTESIA E RIANIMAZIONE - P.O. NESIMA | Service
9314 | 23463225 | POMPA DI INFUSIONE | FRESENIUS MEDICAL CARE AG & CO KGAA | VOLUMAT MC AGILIA I | RIANIMAZIONE ADULTI - P.O. NESIMA | ANESTESIA E RIANIMAZIONE - P.O. NESIMA | Service
9315 | 23463204 | POMPA DI INFUSIONE | FRESENIUS MEDICAL CARE AG & CO KGAA | VOLUMAT MC AGILIA I | RIANIMAZIONE ADULTI - P.O. NESIMA | ANESTESIA E RIANIMAZIONE - P.O. NESIMA | Service
9316 | 23463227 | POMPA DI INFUSIONE | FRESENIUS MEDICAL CARE AG & CO KGAA | VOLUMAT MC AGILIA I | RIANIMAZIONE ADULTI - P.O. NESIMA | ANESTESIA E RIANIMAZIONE - P.O. NESIMA | Service
9317 | 23463239 | POMPA DI INFUSIONE | FRESENIUS MEDICAL CARE AG & CO KGAA | VOLUMAT MC AGILIA I | RIANIMAZIONE ADULTI - P.O. NESIMA | ANESTESIA E RIANIMAZIONE - P.O. NESIMA | Service
9318 | 23463211 | POMPA DI INFUSIONE | FRESENIUS MEDICAL CARE AG & CO KGAA | VOLUMAT MC AGILIA I | RIANIMAZIONE ADULTI - P.O. NESIMA | ANESTESIA E RIANIMAZIONE - P.O. NESIMA | Service
9319 | 23463199 | POMPA DI INFUSIONE | FRESENIUS MEDICAL CARE AG & CO KGAA | VOLUMAT MC AGILIA I | RIANIMAZIONE ADULTI - P.O. NESIMA | ANESTESIA E RIANIMAZIONE - P.O. NESIMA | Service
9320 | 23463218 | POMPA DI INFUSIONE | FRESENIUS MEDICAL CARE AG & CO KGAA | VOLUMAT MC AGILIA I | RIANIMAZIONE ADULTI - P.O. NESIMA | ANESTESIA E RIANIMAZIONE - P.O. NESIMA | Service
9321 | 23463219 | POMPA DI INFUSIONE | FRESENIUS MEDICAL CARE AG & CO KGAA | VOLUMAT MC AGILIA I | RIANIMAZIONE ADULTI - P.O. NESIMA | ANESTESIA E RIANIMAZIONE - P.O. NESIMA | Service
9322 | 23463206 | POMPA DI INFUSIONE | FRESENIUS MEDICAL CARE AG & CO KGAA | VOLUMAT MC AGILIA I | RIANIMAZIONE ADULTI - P.O. NESIMA | ANESTESIA E RIANIMAZIONE - P.O. NESIMA | Service
9323 | 23463214 | POMPA DI INFUSIONE | FRESENIUS MEDICAL CARE AG & CO KGAA | VOLUMAT MC AGILIA I | RIANIMAZIONE ADULTI - P.O. NESIMA | ANESTESIA E RIANIMAZIONE - P.O. NESIMA | Service
9324 | 23463210 | POMPA DI INFUSIONE | FRESENIUS MEDICAL CARE AG & CO KGAA | VOLUMAT MC AGILIA I | RIANIMAZIONE ADULTI - P.O. NESIMA | ANESTESIA E RIANIMAZIONE - P.O. NESIMA | Service
9325 | 23463226 | POMPA DI INFUSIONE | FRESENIUS MEDICAL CARE AG & CO KGAA | VOLUMAT MC AGILIA I | RIANIMAZIONE ADULTI - P.O. NESIMA | ANESTESIA E RIANIMAZIONE - P.O. NESIMA | Service
9326 | 23463230 | POMPA A SIRINGA | FRESENIUS MEDICAL CARE AG & CO KGAA | INJECTOMAT MC AGILIA | RIANIMAZIONE ADULTI | ANESTESIA E RIANIMAZIONE - P.O. NESIMA | Service
9327 | 23463223 | POMPA A SIRINGA | FRESENIUS MEDICAL CARE AG & CO KGAA | INJECTOMAT MC AGILIA | RIANIMAZIONE ADULTI | ANESTESIA E RIANIMAZIONE - P.O. NESIMA | Service
9328 | 23463235 | POMPA A SIRINGA | FRESENIUS MEDICAL CARE AG & CO KGAA | INJECTOMAT MC AGILIA | RIANIMAZIONE ADULTI | ANESTESIA E RIANIMAZIONE - P.O. NESIMA | Service
9329 | 23463213 | POMPA A SIRINGA | FRESENIUS MEDICAL CARE AG & CO KGAA | INJECTOMAT MC AGILIA | RIANIMAZIONE ADULTI | ANESTESIA E RIANIMAZIONE - P.O. NESIMA | Service
9330 | 23463249 | POMPA A SIRINGA | FRESENIUS MEDICAL CARE AG & CO KGAA | INJECTOMAT MC AGILIA | RIANIMAZIONE ADULTI | ANESTESIA E RIANIMAZIONE - P.O. NESIMA | Service
9331 | 23463242 | POMPA A SIRINGA | FRESENIUS MEDICAL CARE AG & CO KGAA | INJECTOMAT MC AGILIA | RIANIMAZIONE ADULTI | ANESTESIA E RIANIMAZIONE - P.O. NESIMA | Service
9332 | 23463473 | POMPA A SIRINGA | FRESENIUS MEDICAL CARE AG & CO KGAA | INJECTOMAT MC AGILIA | RIANIMAZIONE ADULTI | ANESTESIA E RIANIMAZIONE - P.O. NESIMA | Service
9333 | 23463234 | POMPA A SIRINGA | FRESENIUS MEDICAL CARE AG & CO KGAA | INJECTOMAT MC AGILIA | RIANIMAZIONE ADULTI | ANESTESIA E RIANIMAZIONE - P.O. NESIMA | Service
9334 | 23463217 | POMPA A SIRINGA | FRESENIUS MEDICAL CARE AG & CO KGAA | INJECTOMAT MC AGILIA | RIANIMAZIONE ADULTI | ANESTESIA E RIANIMAZIONE - P.O. NESIMA | Service
9335 | 23463240 | POMPA A SIRINGA | FRESENIUS MEDICAL CARE AG & CO KGAA | INJECTOMAT MC AGILIA | RIANIMAZIONE ADULTI | ANESTESIA E RIANIMAZIONE - P.O. NESIMA | Service
9336 | 23463224 | POMPA A SIRINGA | FRESENIUS MEDICAL CARE AG & CO KGAA | INJECTOMAT MC AGILIA | RIANIMAZIONE ADULTI | ANESTESIA E RIANIMAZIONE - P.O. NESIMA | Service
9337 | 23463236 | POMPA A SIRINGA | FRESENIUS MEDICAL CARE AG & CO KGAA | INJECTOMAT MC AGILIA | RIANIMAZIONE ADULTI | ANESTESIA E RIANIMAZIONE - P.O. NESIMA | Service
9338 | 23463228 | POMPA A SIRINGA | FRESENIUS MEDICAL CARE AG & CO KGAA | INJECTOMAT MC AGILIA | RIANIMAZIONE ADULTI | ANESTESIA E RIANIMAZIONE - P.O. NESIMA | Service
9339 | 23463202 | POMPA A SIRINGA | FRESENIUS MEDICAL CARE AG & CO KGAA | INJECTOMAT MC AGILIA | RIANIMAZIONE ADULTI | ANESTESIA E RIANIMAZIONE - P.O. NESIMA | Service
9340 | 23463222 | POMPA A SIRINGA | FRESENIUS MEDICAL CARE AG & CO KGAA | INJECTOMAT MC AGILIA | RIANIMAZIONE ADULTI | ANESTESIA E RIANIMAZIONE - P.O. NESIMA | Service
9341 | 23463233 | POMPA A SIRINGA | FRESENIUS MEDICAL CARE AG & CO KGAA | INJECTOMAT MC AGILIA | RIANIMAZIONE ADULTI | ANESTESIA E RIANIMAZIONE - P.O. NESIMA | Service
9342 | 23463215 | POMPA A SIRINGA | FRESENIUS MEDICAL CARE AG & CO KGAA | INJECTOMAT MC AGILIA | RIANIMAZIONE ADULTI | ANESTESIA E RIANIMAZIONE - P.O. NESIMA | Service
9343 | 23463237 | POMPA A SIRINGA | FRESENIUS MEDICAL CARE AG & CO KGAA | INJECTOMAT MC AGILIA | RIANIMAZIONE ADULTI | ANESTESIA E RIANIMAZIONE - P.O. NESIMA | Service
9344 | 23463212 | POMPA A SIRINGA | FRESENIUS MEDICAL CARE AG & CO KGAA | INJECTOMAT MC AGILIA | RIANIMAZIONE ADULTI | ANESTESIA E RIANIMAZIONE - P.O. NESIMA | Service
9345 | 23463254 | POMPA A SIRINGA | FRESENIUS MEDICAL CARE AG & CO KGAA | INJECTOMAT MC AGILIA | RIANIMAZIONE ADULTI | ANESTESIA E RIANIMAZIONE - P.O. NESIMA | Service
9346 | 23463201 | POMPA A SIRINGA | FRESENIUS MEDICAL CARE AG & CO KGAA | INJECTOMAT MC AGILIA | RIANIMAZIONE ADULTI | ANESTESIA E RIANIMAZIONE - P.O. NESIMA | Service
9347 | 23463220 | POMPA A SIRINGA | FRESENIUS MEDICAL CARE AG & CO KGAA | INJECTOMAT MC AGILIA | RIANIMAZIONE ADULTI | ANESTESIA E RIANIMAZIONE - P.O. NESIMA | Service
9348 | 23463453 | POMPA A SIRINGA | FRESENIUS MEDICAL CARE AG & CO KGAA | INJECTOMAT MC AGILIA | RIANIMAZIONE ADULTI | ANESTESIA E RIANIMAZIONE - P.O. NESIMA | Service
9349 | 23463221 | POMPA A SIRINGA | FRESENIUS MEDICAL CARE AG & CO KGAA | INJECTOMAT MC AGILIA | RIANIMAZIONE ADULTI | ANESTESIA E RIANIMAZIONE - P.O. NESIMA | Service
9350 | 23497674 | POMPA DI INFUSIONE | FRESENIUS MEDICAL CARE AG & CO KGAA | VOLUMAT MC AGILIA I | TERAPIA INTENSIVA | RIANIMAZIONE - P.O. GARIBALDI | Service
9351 | 23497684 | POMPA DI INFUSIONE | FRESENIUS MEDICAL CARE AG & CO KGAA | VOLUMAT MC AGILIA I | TERAPIA INTENSIVA | RIANIMAZIONE - P.O. GARIBALDI | Service
9352 | 23497666 | POMPA DI INFUSIONE | FRESENIUS MEDICAL CARE AG & CO KGAA | VOLUMAT MC AGILIA I | TERAPIA INTENSIVA | RIANIMAZIONE - P.O. GARIBALDI | Service
9353 | 23497665 | POMPA DI INFUSIONE | FRESENIUS MEDICAL CARE AG & CO KGAA | VOLUMAT MC AGILIA I | TERAPIA INTENSIVA | RIANIMAZIONE - P.O. GARIBALDI | Service
9354 | 23497900 | POMPA DI INFUSIONE | FRESENIUS MEDICAL CARE AG & CO KGAA | VOLUMAT MC AGILIA I | TERAPIA INTENSIVA | RIANIMAZIONE - P.O. GARIBALDI | Service
9355 | 23497683 | POMPA DI INFUSIONE | FRESENIUS MEDICAL CARE AG & CO KGAA | VOLUMAT MC AGILIA I | TERAPIA INTENSIVA | RIANIMAZIONE - P.O. GARIBALDI | Service
9356 | 23497659 | POMPA DI INFUSIONE | FRESENIUS MEDICAL CARE AG & CO KGAA | VOLUMAT MC AGILIA I | TERAPIA INTENSIVA | RIANIMAZIONE - P.O. GARIBALDI | Service
9357 | 23497661 | POMPA DI INFUSIONE | FRESENIUS MEDICAL CARE AG & CO KGAA | VOLUMAT MC AGILIA I | TERAPIA INTENSIVA | RIANIMAZIONE - P.O. GARIBALDI | Service
9358 | 23497671 | POMPA DI INFUSIONE | FRESENIUS MEDICAL CARE AG & CO KGAA | VOLUMAT MC AGILIA I | TERAPIA INTENSIVA | RIANIMAZIONE - P.O. GARIBALDI | Service
9359 | 23497906 | POMPA DI INFUSIONE | FRESENIUS MEDICAL CARE AG & CO KGAA | VOLUMAT MC AGILIA I | TERAPIA INTENSIVA | RIANIMAZIONE - P.O. GARIBALDI | Service
9360 | 23497667 | POMPA DI INFUSIONE | FRESENIUS MEDICAL CARE AG & CO KGAA | VOLUMAT MC AGILIA I | TERAPIA INTENSIVA | RIANIMAZIONE - P.O. GARIBALDI | Service
9361 | 23497881 | POMPA DI INFUSIONE | FRESENIUS MEDICAL CARE AG & CO KGAA | VOLUMAT MC AGILIA I | TERAPIA INTENSIVA | RIANIMAZIONE - P.O. GARIBALDI | Service
9362 | 23497898 | POMPA DI INFUSIONE | FRESENIUS MEDICAL CARE AG & CO KGAA | VOLUMAT MC AGILIA I | TERAPIA INTENSIVA | RIANIMAZIONE - P.O. GARIBALDI | Service
9363 | 23497892 | POMPA DI INFUSIONE | FRESENIUS MEDICAL CARE AG & CO KGAA | VOLUMAT MC AGILIA I | TERAPIA INTENSIVA | RIANIMAZIONE - P.O. GARIBALDI | Service
9364 | 23497895 | POMPA DI INFUSIONE | FRESENIUS MEDICAL CARE AG & CO KGAA | VOLUMAT MC AGILIA I | TERAPIA INTENSIVA | RIANIMAZIONE - P.O. GARIBALDI | Service
9365 | 23497672 | POMPA DI INFUSIONE | FRESENIUS MEDICAL CARE AG & CO KGAA | VOLUMAT MC AGILIA I | TERAPIA INTENSIVA | RIANIMAZIONE - P.O. GARIBALDI | Service
9366 | 23497669 | POMPA DI INFUSIONE | FRESENIUS MEDICAL CARE AG & CO KGAA | VOLUMAT MC AGILIA I | TERAPIA INTENSIVA | RIANIMAZIONE - P.O. GARIBALDI | Service
9367 | 23497668 | POMPA DI INFUSIONE | FRESENIUS MEDICAL CARE AG & CO KGAA | VOLUMAT MC AGILIA I | TERAPIA INTENSIVA | RIANIMAZIONE - P.O. GARIBALDI | Service
9368 | 23497673 | POMPA DI INFUSIONE | FRESENIUS MEDICAL CARE AG & CO KGAA | VOLUMAT MC AGILIA I | TERAPIA INTENSIVA | RIANIMAZIONE - P.O. GARIBALDI | Service
9369 | 23497663 | POMPA DI INFUSIONE | FRESENIUS MEDICAL CARE AG & CO KGAA | VOLUMAT MC AGILIA I | TERAPIA INTENSIVA | RIANIMAZIONE - P.O. GARIBALDI | Service
9370 | 23462905 | POMPA A SIRINGA | FRESENIUS MEDICAL CARE AG & CO KGAA | INJECTOMAT MC AGILIA | RIANIMAZIONE ADULTI - P.O. NESIMA | ANESTESIA E RIANIMAZIONE - P.O. NESIMA | Service
9371 | 23463496 | POMPA A SIRINGA | FRESENIUS MEDICAL CARE AG & CO KGAA | INJECTOMAT MC AGILIA | RIANIMAZIONE ADULTI | ANESTESIA E RIANIMAZIONE - P.O. NESIMA | Service
9372 | 23463203 | POMPA A SIRINGA | FRESENIUS MEDICAL CARE AG & CO KGAA | INJECTOMAT MC AGILIA | RIANIMAZIONE ADULTI | ANESTESIA E RIANIMAZIONE - P.O. NESIMA | Service
9373 | 23463207 | POMPA A SIRINGA | FRESENIUS MEDICAL CARE AG & CO KGAA | INJECTOMAT MC AGILIA | RIANIMAZIONE ADULTI | ANESTESIA E RIANIMAZIONE - P.O. NESIMA | Service
9374 | 23463208 | POMPA A SIRINGA | FRESENIUS MEDICAL CARE AG & CO KGAA | INJECTOMAT MC AGILIA | RIANIMAZIONE ADULTI | ANESTESIA E RIANIMAZIONE - P.O. NESIMA | Service
9375 | 23462902 | POMPA A SIRINGA | FRESENIUS MEDICAL CARE AG & CO KGAA | INJECTOMAT MC AGILIA | RIANIMAZIONE ADULTI | ANESTESIA E RIANIMAZIONE - P.O. NESIMA | Service
9376 | 23462894 | POMPA A SIRINGA | FRESENIUS MEDICAL CARE AG & CO KGAA | INJECTOMAT MC AGILIA | RIANIMAZIONE ADULTI | ANESTESIA E RIANIMAZIONE - P.O. NESIMA | Service
9377 | 23463246 | POMPA A SIRINGA | FRESENIUS MEDICAL CARE AG & CO KGAA | INJECTOMAT MC AGILIA | RIANIMAZIONE ADULTI | ANESTESIA E RIANIMAZIONE - P.O. NESIMA | Service
9378 | 23463229 | POMPA A SIRINGA | FRESENIUS MEDICAL CARE AG & CO KGAA | INJECTOMAT MC AGILIA | RIANIMAZIONE ADULTI | ANESTESIA E RIANIMAZIONE - P.O. NESIMA | Service
9379 | 23463238 | POMPA A SIRINGA | FRESENIUS MEDICAL CARE AG & CO KGAA | INJECTOMAT MC AGILIA | RIANIMAZIONE ADULTI | ANESTESIA E RIANIMAZIONE - P.O. NESIMA | Service
9380 | 23463250 | POMPA A SIRINGA | FRESENIUS MEDICAL CARE AG & CO KGAA | INJECTOMAT MC AGILIA | COMPLESSO OPERATORIO CENTRALE | BLOCCO OPERATORIO CENTRALE - P.O. NESIMA | Service
9381 | 23463241 | POMPA A SIRINGA | FRESENIUS MEDICAL CARE AG & CO KGAA | INJECTOMAT MC AGILIA | COMPLESSO OPERATORIO CENTRALE | BLOCCO OPERATORIO CENTRALE - P.O. NESIMA | Service
9382 | 23463252 | POMPA A SIRINGA | FRESENIUS MEDICAL CARE AG & CO KGAA | INJECTOMAT MC AGILIA | COMPLESSO OPERATORIO CENTRALE | BLOCCO OPERATORIO CENTRALE - P.O. NESIMA | Service
9383 | 23463083 | POMPA A SIRINGA | FRESENIUS MEDICAL CARE AG & CO KGAA | INJECTOMAT MC AGILIA | COMPLESSO OPERATORIO CENTRALE | BLOCCO OPERATORIO CENTRALE - P.O. NESIMA | Service
9384 | 23463094 | POMPA A SIRINGA | FRESENIUS MEDICAL CARE AG & CO KGAA | INJECTOMAT MC AGILIA | COMPLESSO OPERATORIO CENTRALE | BLOCCO OPERATORIO CENTRALE - P.O. NESIMA | Service
9385 | 23497637 | POMPA A SIRINGA | FRESENIUS MEDICAL CARE AG & CO KGAA | INJECTOMAT MC AGILIA | COMPLESSO OPERATORIO CENTRALE | BLOCCO OPERATORIO CENTRALE - P.O. NESIMA | Service
9386 | 23497639 | POMPA A SIRINGA | FRESENIUS MEDICAL CARE AG & CO KGAA | INJECTOMAT MC AGILIA | COMPLESSO OPERATORIO CENTRALE | BLOCCO OPERATORIO CENTRALE - P.O. NESIMA | Service
9387 | 23462899 | POMPA A SIRINGA | FRESENIUS MEDICAL CARE AG & CO KGAA | INJECTOMAT MC AGILIA | COMPLESSO OPERATORIO CENTRALE | BLOCCO OPERATORIO CENTRALE - P.O. NESIMA | Service
9388 | 23463098 | POMPA A SIRINGA | FRESENIUS MEDICAL CARE AG & CO KGAA | INJECTOMAT MC AGILIA | COMPLESSO OPERATORIO CENTRALE | BLOCCO OPERATORIO CENTRALE - P.O. NESIMA | Service
9389 | 23463216 | POMPA A SIRINGA | FRESENIUS MEDICAL CARE AG & CO KGAA | INJECTOMAT MC AGILIA | COMPLESSO OPERATORIO CENTRALE | BLOCCO OPERATORIO CENTRALE - P.O. NESIMA | Service
9390 | 23463205 | POMPA A SIRINGA | FRESENIUS MEDICAL CARE AG & CO KGAA | INJECTOMAT MC AGILIA | COMPLESSO OPERATORIO CENTRALE | BLOCCO OPERATORIO CENTRALE - P.O. NESIMA | Service
9391 | 23497648 | POMPA A SIRINGA | FRESENIUS MEDICAL CARE AG & CO KGAA | INJECTOMAT MC AGILIA | COMPLESSO OPERATORIO CENTRALE | BLOCCO OPERATORIO CENTRALE - P.O. NESIMA | Service
9392 | 23497636 | POMPA A SIRINGA | FRESENIUS MEDICAL CARE AG & CO KGAA | INJECTOMAT MC AGILIA | COMPLESSO OPERATORIO CENTRALE | BLOCCO OPERATORIO CENTRALE - P.O. NESIMA | Service
9393 | 23462900 | POMPA A SIRINGA | FRESENIUS MEDICAL CARE AG & CO KGAA | INJECTOMAT MC AGILIA | COMPLESSO OPERATORIO CENTRALE | BLOCCO OPERATORIO CENTRALE - P.O. NESIMA | Service
9394 | 23463481 | POMPA A SIRINGA | FRESENIUS MEDICAL CARE AG & CO KGAA | INJECTOMAT MC AGILIA | COMPLESSO OPERATORIO CENTRALE | BLOCCO OPERATORIO CENTRALE - P.O. NESIMA | Service
9395 | 23462889 | POMPA A SIRINGA | FRESENIUS MEDICAL CARE AG & CO KGAA | INJECTOMAT MC AGILIA | COMPLESSO OPERATORIO CENTRALE | BLOCCO OPERATORIO CENTRALE - P.O. NESIMA | Service
9396 | 23463087 | POMPA A SIRINGA | FRESENIUS MEDICAL CARE AG & CO KGAA | INJECTOMAT MC AGILIA | COMPLESSO OPERATORIO CENTRALE | BLOCCO OPERATORIO CENTRALE - P.O. NESIMA | Service
9397 | 23497652 | POMPA A SIRINGA | FRESENIUS MEDICAL CARE AG & CO KGAA | INJECTOMAT MC AGILIA | COMPLESSO OPERATORIO CENTRALE | BLOCCO OPERATORIO CENTRALE - P.O. NESIMA | Service
9398 | 23497653 | POMPA A SIRINGA | FRESENIUS MEDICAL CARE AG & CO KGAA | INJECTOMAT MC AGILIA | COMPLESSO OPERATORIO CENTRALE | BLOCCO OPERATORIO CENTRALE - P.O. NESIMA | Service
9399 | 23463253 | POMPA A SIRINGA | FRESENIUS MEDICAL CARE AG & CO KGAA | INJECTOMAT MC AGILIA | RIANIMAZIONE ADULTI - P.O. NESIMA | ANESTESIA E RIANIMAZIONE - P.O. NESIMA | Service
9400 | 23497641 | POMPA A SIRINGA | FRESENIUS MEDICAL CARE AG & CO KGAA | INJECTOMAT MC AGILIA | RIANIMAZIONE ADULTI - P.O. NESIMA | ANESTESIA E RIANIMAZIONE - P.O. NESIMA | Service
9401 | 23497635 | POMPA A SIRINGA | FRESENIUS MEDICAL CARE AG & CO KGAA | INJECTOMAT MC AGILIA | RIANIMAZIONE ADULTI - P.O. NESIMA | ANESTESIA E RIANIMAZIONE - P.O. NESIMA | Service
9402 | 23463096 | POMPA A SIRINGA | FRESENIUS MEDICAL CARE AG & CO KGAA | INJECTOMAT MC AGILIA | RIANIMAZIONE ADULTI - P.O. NESIMA | ANESTESIA E RIANIMAZIONE - P.O. NESIMA | Service
9403 | 23497640 | POMPA A SIRINGA | FRESENIUS MEDICAL CARE AG & CO KGAA | INJECTOMAT MC AGILIA | RIANIMAZIONE ADULTI - P.O. NESIMA | ANESTESIA E RIANIMAZIONE - P.O. NESIMA | Service
9404 | 23497642 | POMPA A SIRINGA | FRESENIUS MEDICAL CARE AG & CO KGAA | INJECTOMAT MC AGILIA | RIANIMAZIONE ADULTI - P.O. NESIMA | ANESTESIA E RIANIMAZIONE - P.O. NESIMA | Service
9405 | 23497657 | POMPA A SIRINGA | FRESENIUS MEDICAL CARE AG & CO KGAA | INJECTOMAT MC AGILIA | RIANIMAZIONE ADULTI - P.O. NESIMA | ANESTESIA E RIANIMAZIONE - P.O. NESIMA | Service
9406 | 23462903 | POMPA A SIRINGA | FRESENIUS MEDICAL CARE AG & CO KGAA | INJECTOMAT MC AGILIA | RIANIMAZIONE ADULTI - P.O. NESIMA | ANESTESIA E RIANIMAZIONE - P.O. NESIMA | Service
9407 | 23463092 | POMPA A SIRINGA | FRESENIUS MEDICAL CARE AG & CO KGAA | INJECTOMAT MC AGILIA | RIANIMAZIONE ADULTI - P.O. NESIMA | ANESTESIA E RIANIMAZIONE - P.O. NESIMA | Service
9408 | 23463209 | POMPA A SIRINGA | FRESENIUS MEDICAL CARE AG & CO KGAA | INJECTOMAT MC AGILIA | RIANIMAZIONE ADULTI - P.O. NESIMA | ANESTESIA E RIANIMAZIONE - P.O. NESIMA | Service
9409 | 23497628 | POMPA A SIRINGA | FRESENIUS MEDICAL CARE AG & CO KGAA | INJECTOMAT MC AGILIA | RIANIMAZIONE ADULTI - P.O. NESIMA | ANESTESIA E RIANIMAZIONE - P.O. NESIMA | Service
9410 | 23463100 | POMPA A SIRINGA | FRESENIUS MEDICAL CARE AG & CO KGAA | INJECTOMAT MC AGILIA | RIANIMAZIONE ADULTI - P.O. NESIMA | ANESTESIA E RIANIMAZIONE - P.O. NESIMA | Service
9411 | 23463104 | POMPA A SIRINGA | FRESENIUS MEDICAL CARE AG & CO KGAA | INJECTOMAT MC AGILIA | RIANIMAZIONE ADULTI - P.O. NESIMA | ANESTESIA E RIANIMAZIONE - P.O. NESIMA | Service
9412 | 23497627 | POMPA A SIRINGA | FRESENIUS MEDICAL CARE AG & CO KGAA | INJECTOMAT MC AGILIA | RIANIMAZIONE ADULTI - P.O. NESIMA | ANESTESIA E RIANIMAZIONE - P.O. NESIMA | Service
9413 | 23493101 | POMPA A SIRINGA | FRESENIUS MEDICAL CARE AG & CO KGAA | INJECTOMAT MC AGILIA | RIANIMAZIONE ADULTI - P.O. NESIMA | ANESTESIA E RIANIMAZIONE - P.O. NESIMA | Service
9414 | 23463099 | POMPA A SIRINGA | FRESENIUS MEDICAL CARE AG & CO KGAA | INJECTOMAT MC AGILIA | RIANIMAZIONE ADULTI - P.O. NESIMA | ANESTESIA E RIANIMAZIONE - P.O. NESIMA | Service
9415 | 23497650 | POMPA A SIRINGA | FRESENIUS MEDICAL CARE AG & CO KGAA | INJECTOMAT MC AGILIA | RIANIMAZIONE ADULTI - P.O. NESIMA | ANESTESIA E RIANIMAZIONE - P.O. NESIMA | Service
9416 | 23463097 | POMPA A SIRINGA | FRESENIUS MEDICAL CARE AG & CO KGAA | INJECTOMAT MC AGILIA | RIANIMAZIONE ADULTI - P.O. NESIMA | ANESTESIA E RIANIMAZIONE - P.O. NESIMA | Service
9417 | 23497630 | POMPA A SIRINGA | FRESENIUS MEDICAL CARE AG & CO KGAA | INJECTOMAT MC AGILIA | RIANIMAZIONE ADULTI - P.O. NESIMA | ANESTESIA E RIANIMAZIONE - P.O. NESIMA | Service
9418 | 23497649 | POMPA A SIRINGA | FRESENIUS MEDICAL CARE AG & CO KGAA | INJECTOMAT MC AGILIA | RIANIMAZIONE ADULTI - P.O. NESIMA | ANESTESIA E RIANIMAZIONE - P.O. NESIMA | Service
9419 | 23497633 | POMPA A SIRINGA | FRESENIUS MEDICAL CARE AG & CO KGAA | INJECTOMAT MC AGILIA | RIANIMAZIONE ADULTI - P.O. NESIMA | ANESTESIA E RIANIMAZIONE - P.O. NESIMA | Service
9420 | 23463469 | POMPA A SIRINGA | FRESENIUS MEDICAL CARE AG & CO KGAA | INJECTOMAT MC AGILIA | RIANIMAZIONE ADULTI - P.O. NESIMA | ANESTESIA E RIANIMAZIONE - P.O. NESIMA | Service
9421 | 23497629 | POMPA A SIRINGA | FRESENIUS MEDICAL CARE AG & CO KGAA | INJECTOMAT MC AGILIA | RIANIMAZIONE ADULTI - P.O. NESIMA | ANESTESIA E RIANIMAZIONE - P.O. NESIMA | Service
9422 | 23497658 | POMPA A SIRINGA | FRESENIUS MEDICAL CARE AG & CO KGAA | INJECTOMAT MC AGILIA | RIANIMAZIONE ADULTI - P.O. NESIMA | ANESTESIA E RIANIMAZIONE - P.O. NESIMA | Service
9423 | 23497638 | POMPA A SIRINGA | FRESENIUS MEDICAL CARE AG & CO KGAA | INJECTOMAT MC AGILIA | RIANIMAZIONE ADULTI - P.O. NESIMA | ANESTESIA E RIANIMAZIONE - P.O. NESIMA | Service
9424 | 23497647 | POMPA A SIRINGA | FRESENIUS MEDICAL CARE AG & CO KGAA | INJECTOMAT MC AGILIA | RIANIMAZIONE ADULTI - P.O. NESIMA | ANESTESIA E RIANIMAZIONE - P.O. NESIMA | Service
9425 | 23497632 | POMPA A SIRINGA | FRESENIUS MEDICAL CARE AG & CO KGAA | INJECTOMAT MC AGILIA | RIANIMAZIONE ADULTI - P.O. NESIMA | ANESTESIA E RIANIMAZIONE - P.O. NESIMA | Service
9426 | 23463247 | POMPA A SIRINGA | FRESENIUS MEDICAL CARE AG & CO KGAA | INJECTOMAT MC AGILIA | RIANIMAZIONE ADULTI - P.O. NESIMA | ANESTESIA E RIANIMAZIONE - P.O. NESIMA | Service
9427 | 23497646 | POMPA A SIRINGA | FRESENIUS MEDICAL CARE AG & CO KGAA | INJECTOMAT MC AGILIA | RIANIMAZIONE ADULTI - P.O. NESIMA | ANESTESIA E RIANIMAZIONE - P.O. NESIMA | Service
9428 | 23497651 | POMPA A SIRINGA | FRESENIUS MEDICAL CARE AG & CO KGAA | INJECTOMAT MC AGILIA | RIANIMAZIONE ADULTI - P.O. NESIMA | ANESTESIA E RIANIMAZIONE - P.O. NESIMA | Service
9429 | 23497631 | POMPA A SIRINGA | FRESENIUS MEDICAL CARE AG & CO KGAA | INJECTOMAT MC AGILIA | RIANIMAZIONE ADULTI - P.O. NESIMA | ANESTESIA E RIANIMAZIONE - P.O. NESIMA | Service
9430 | 23497634 | POMPA A SIRINGA | FRESENIUS MEDICAL CARE AG & CO KGAA | INJECTOMAT MC AGILIA | RIANIMAZIONE ADULTI - P.O. NESIMA | ANESTESIA E RIANIMAZIONE - P.O. NESIMA | Service
9431 | 23463243 | POMPA A SIRINGA | FRESENIUS MEDICAL CARE AG & CO KGAA | INJECTOMAT MC AGILIA | RIANIMAZIONE ADULTI - P.O. NESIMA | ANESTESIA E RIANIMAZIONE - P.O. NESIMA | Service
9432 | 23497654 | POMPA A SIRINGA | FRESENIUS MEDICAL CARE AG & CO KGAA | INJECTOMAT MC AGILIA | RIANIMAZIONE ADULTI - P.O. NESIMA | ANESTESIA E RIANIMAZIONE - P.O. NESIMA | Service
9433 | 23463085 | POMPA A SIRINGA | FRESENIUS MEDICAL CARE AG & CO KGAA | INJECTOMAT MC AGILIA | RIANIMAZIONE ADULTI - P.O. NESIMA | ANESTESIA E RIANIMAZIONE - P.O. NESIMA | Service
9434 | 23463095 | POMPA A SIRINGA | FRESENIUS MEDICAL CARE AG & CO KGAA | INJECTOMAT MC AGILIA | RIANIMAZIONE ADULTI - P.O. NESIMA | ANESTESIA E RIANIMAZIONE - P.O. NESIMA | Service
9435 | 23497643 | POMPA A SIRINGA | FRESENIUS MEDICAL CARE AG & CO KGAA | INJECTOMAT MC AGILIA | RIANIMAZIONE ADULTI - P.O. NESIMA | ANESTESIA E RIANIMAZIONE - P.O. NESIMA | Service
9436 | 23463103 | POMPA A SIRINGA | FRESENIUS MEDICAL CARE AG & CO KGAA | INJECTOMAT MC AGILIA | RIANIMAZIONE ADULTI - P.O. NESIMA | ANESTESIA E RIANIMAZIONE - P.O. NESIMA | Service
9437 | 23463102 | POMPA A SIRINGA | FRESENIUS MEDICAL CARE AG & CO KGAA | INJECTOMAT MC AGILIA | RIANIMAZIONE ADULTI - P.O. NESIMA | ANESTESIA E RIANIMAZIONE - P.O. NESIMA | Service
9438 | 23463232 | POMPA A SIRINGA | FRESENIUS MEDICAL CARE AG & CO KGAA | INJECTOMAT MC AGILIA | RIANIMAZIONE ADULTI - P.O. NESIMA | ANESTESIA E RIANIMAZIONE - P.O. NESIMA | Service
9439 | 23463456 | POMPA A SIRINGA | FRESENIUS MEDICAL CARE AG & CO KGAA | INJECTOMAT MC AGILIA | RIANIMAZIONE ADULTI - P.O. NESIMA | ANESTESIA E RIANIMAZIONE - P.O. NESIMA | Service
9440 | 23497624 | POMPA A SIRINGA | FRESENIUS MEDICAL CARE AG & CO KGAA | INJECTOMAT MC AGILIA | RIANIMAZIONE ADULTI - P.O. NESIMA | ANESTESIA E RIANIMAZIONE - P.O. NESIMA | Service
9441 | 23462904 | POMPA A SIRINGA | FRESENIUS MEDICAL CARE AG & CO KGAA | INJECTOMAT MC AGILIA | RIANIMAZIONE ADULTI - P.O. NESIMA | ANESTESIA E RIANIMAZIONE - P.O. NESIMA | Service
9442 | 23463081 | POMPA A SIRINGA | FRESENIUS MEDICAL CARE AG & CO KGAA | INJECTOMAT MC AGILIA | RIANIMAZIONE ADULTI - P.O. NESIMA | ANESTESIA E RIANIMAZIONE - P.O. NESIMA | Service
9443 | 23462896 | POMPA A SIRINGA | FRESENIUS MEDICAL CARE AG & CO KGAA | INJECTOMAT MC AGILIA | RIANIMAZIONE ADULTI - P.O. NESIMA | ANESTESIA E RIANIMAZIONE - P.O. NESIMA | Service
9444 | 23463089 | POMPA A SIRINGA | FRESENIUS MEDICAL CARE AG & CO KGAA | INJECTOMAT MC AGILIA | RIANIMAZIONE ADULTI - P.O. NESIMA | ANESTESIA E RIANIMAZIONE - P.O. NESIMA | Service
9445 | 23462893 | POMPA A SIRINGA | FRESENIUS MEDICAL CARE AG & CO KGAA | INJECTOMAT MC AGILIA | RIANIMAZIONE ADULTI - P.O. NESIMA | ANESTESIA E RIANIMAZIONE - P.O. NESIMA | Service
9446 | 23462895 | POMPA A SIRINGA | FRESENIUS MEDICAL CARE AG & CO KGAA | INJECTOMAT MC AGILIA | RIANIMAZIONE ADULTI - P.O. NESIMA | ANESTESIA E RIANIMAZIONE - P.O. NESIMA | Service
9447 | 23462886 | POMPA A SIRINGA | FRESENIUS MEDICAL CARE AG & CO KGAA | INJECTOMAT MC AGILIA | RIANIMAZIONE ADULTI - P.O. NESIMA | ANESTESIA E RIANIMAZIONE - P.O. NESIMA | Service
9448 | 23462901 | POMPA A SIRINGA | FRESENIUS MEDICAL CARE AG & CO KGAA | INJECTOMAT MC AGILIA | RIANIMAZIONE ADULTI - P.O. NESIMA | ANESTESIA E RIANIMAZIONE - P.O. NESIMA | Service
9449 | 23462898 | POMPA DI INFUSIONE | FRESENIUS MEDICAL CARE AG & CO KGAA | VOLUMAT MC AGILIA I | DEGENZA | HOSPICE CURE PALLIATIVE - P.O. NESIMA | Service
9450 | 23462892 | POMPA DI INFUSIONE | FRESENIUS MEDICAL CARE AG & CO KGAA | VOLUMAT MC AGILIA I | DEGENZA | HOSPICE CURE PALLIATIVE - P.O. NESIMA | Service
9478 | 23497838 | POMPA DI INFUSIONE | FRESENIUS MEDICAL CARE AG & CO KGAA | VOLUMAT MC AGILIA I | EX O.B.I.- RIANIMAZIONE | PRONTO SOCCORSO MCAU - P.O. GARIBALDI | Service
9479 | 23497835 | CENTRALE MONITORAGGIO | EDAN INSTRUMENTS INC | MFM-CNS | SALA BOX PS | PRONTO SOCCORSO MCAU - P.O. GARIBALDI | Service
9480 | 23497830 | POMPA DI INFUSIONE | FRESENIUS MEDICAL CARE AG & CO KGAA | VOLUMAT MC AGILIA I | EX O.B.I.- RIANIMAZIONE | PRONTO SOCCORSO MCAU - P.O. GARIBALDI | Service
9481 | 350858936 | POMPA DI INFUSIONE | FRESENIUS MEDICAL CARE AG & CO KGAA | VOLUMAT MC AGILIA I | EX O.B.I.- RIANIMAZIONE | PRONTO SOCCORSO MCAU - P.O. GARIBALDI | Service
9482 | 23497832 | POMPA DI INFUSIONE | FRESENIUS MEDICAL CARE AG & CO KGAA | VOLUMAT MC AGILIA I | EX O.B.I.- RIANIMAZIONE | PRONTO SOCCORSO MCAU - P.O. GARIBALDI | Service
9483 | 23497848 | POMPA DI INFUSIONE | FRESENIUS MEDICAL CARE AG & CO KGAA | VOLUMAT MC AGILIA I | EX O.B.I.- RIANIMAZIONE | PRONTO SOCCORSO MCAU - P.O. GARIBALDI | Service
9485 | 23497850 | POMPA DI INFUSIONE | FRESENIUS MEDICAL CARE AG & CO KGAA | VOLUMAT MC AGILIA I | EX O.B.I.- RIANIMAZIONE | PRONTO SOCCORSO MCAU - P.O. GARIBALDI | Service
9486 | 23497834 | POMPA DI INFUSIONE | FRESENIUS MEDICAL CARE AG & CO KGAA | VOLUMAT MC AGILIA I | EX O.B.I.- RIANIMAZIONE | PRONTO SOCCORSO MCAU - P.O. GARIBALDI | Service
9487 | 23497845 | POMPA DI INFUSIONE | FRESENIUS MEDICAL CARE AG & CO KGAA | VOLUMAT MC AGILIA I | EX O.B.I.- RIANIMAZIONE | PRONTO SOCCORSO MCAU - P.O. GARIBALDI | Service
9488 | 23497836 | POMPA DI INFUSIONE | FRESENIUS MEDICAL CARE AG & CO KGAA | VOLUMAT MC AGILIA I | EX O.B.I.- RIANIMAZIONE | PRONTO SOCCORSO MCAU - P.O. GARIBALDI | Service
9489 | 23497849 | POMPA DI INFUSIONE | FRESENIUS MEDICAL CARE AG & CO KGAA | VOLUMAT MC AGILIA I | EX O.B.I.- RIANIMAZIONE | PRONTO SOCCORSO MCAU - P.O. GARIBALDI | Service
9490 | 234978840 | POMPA DI INFUSIONE | FRESENIUS MEDICAL CARE AG & CO KGAA | VOLUMAT MC AGILIA I | EX O.B.I.- RIANIMAZIONE | PRONTO SOCCORSO MCAU - P.O. GARIBALDI | Service
9491 | 23497846 | POMPA DI INFUSIONE | FRESENIUS MEDICAL CARE AG & CO KGAA | VOLUMAT MC AGILIA I | EX O.B.I.- RIANIMAZIONE | PRONTO SOCCORSO MCAU - P.O. GARIBALDI | Service
9492 | 23497841 | POMPA DI INFUSIONE | FRESENIUS MEDICAL CARE AG & CO KGAA | VOLUMAT MC AGILIA I | EX O.B.I.- RIANIMAZIONE | PRONTO SOCCORSO MCAU - P.O. GARIBALDI | Service
9493 | 23497837 | POMPA DI INFUSIONE | FRESENIUS MEDICAL CARE AG & CO KGAA | VOLUMAT MC AGILIA I | EX O.B.I.- RIANIMAZIONE | PRONTO SOCCORSO MCAU - P.O. GARIBALDI | Service
9494 | 23497851 | POMPA DI INFUSIONE | FRESENIUS MEDICAL CARE AG & CO KGAA | VOLUMAT MC AGILIA I | EX O.B.I.- RIANIMAZIONE | PRONTO SOCCORSO MCAU - P.O. GARIBALDI | Service
9495 | 23497839 | POMPA DI INFUSIONE | FRESENIUS MEDICAL CARE AG & CO KGAA | VOLUMAT MC AGILIA I | EX O.B.I.- RIANIMAZIONE | PRONTO SOCCORSO MCAU - P.O. GARIBALDI | Service
9496 | 23497843 | POMPA DI INFUSIONE | FRESENIUS MEDICAL CARE AG & CO KGAA | VOLUMAT MC AGILIA I | EX O.B.I.- RIANIMAZIONE | PRONTO SOCCORSO MCAU - P.O. GARIBALDI | Service
9497 | 23497847 | POMPA DI INFUSIONE | FRESENIUS MEDICAL CARE AG & CO KGAA | VOLUMAT MC AGILIA I | EX O.B.I.- RIANIMAZIONE | PRONTO SOCCORSO MCAU - P.O. GARIBALDI | Service
9501 | 23462960 | POMPA A SIRINGA | FRESENIUS MEDICAL CARE AG & CO KGAA | INJECTOMAT MC AGILIA | RIANIMAZIONE - P.O. GARIBALDI | RIANIMAZIONE - P.O. GARIBALDI | Service
9502 | 23462965 | POMPA A SIRINGA | FRESENIUS MEDICAL CARE AG & CO KGAA | INJECTOMAT MC AGILIA | RIANIMAZIONE - P.O. GARIBALDI | RIANIMAZIONE - P.O. GARIBALDI | Service
9503 | 23462954 | POMPA A SIRINGA | FRESENIUS MEDICAL CARE AG & CO KGAA | INJECTOMAT MC AGILIA | RIANIMAZIONE - P.O. GARIBALDI | RIANIMAZIONE - P.O. GARIBALDI | Service
9504 | 23462974 | POMPA A SIRINGA | FRESENIUS MEDICAL CARE AG & CO KGAA | INJECTOMAT MC AGILIA | RIANIMAZIONE - P.O. GARIBALDI | RIANIMAZIONE - P.O. GARIBALDI | Service
9505 | 23462957 | POMPA A SIRINGA | FRESENIUS MEDICAL CARE AG & CO KGAA | INJECTOMAT MC AGILIA | RIANIMAZIONE - P.O. GARIBALDI | RIANIMAZIONE - P.O. GARIBALDI | Service
9506 | 23462918 | POMPA A SIRINGA | FRESENIUS MEDICAL CARE AG & CO KGAA | INJECTOMAT MC AGILIA | RIANIMAZIONE - P.O. GARIBALDI | RIANIMAZIONE - P.O. GARIBALDI | Service
9507 | 23462961 | POMPA A SIRINGA | FRESENIUS MEDICAL CARE AG & CO KGAA | INJECTOMAT MC AGILIA | RIANIMAZIONE - P.O. GARIBALDI | RIANIMAZIONE - P.O. GARIBALDI | Service
9508 | 23462949 | POMPA A SIRINGA | FRESENIUS MEDICAL CARE AG & CO KGAA | INJECTOMAT MC AGILIA | RIANIMAZIONE - P.O. GARIBALDI | RIANIMAZIONE - P.O. GARIBALDI | Service
9509 | 23462914 | POMPA A SIRINGA | FRESENIUS MEDICAL CARE AG & CO KGAA | INJECTOMAT MC AGILIA | RIANIMAZIONE - P.O. GARIBALDI | RIANIMAZIONE - P.O. GARIBALDI | Service
9510 | 23463487 | POMPA A SIRINGA | FRESENIUS MEDICAL CARE AG & CO KGAA | INJECTOMAT MC AGILIA | RIANIMAZIONE - P.O. GARIBALDI | RIANIMAZIONE - P.O. GARIBALDI | Service
9511 | 23462924 | POMPA A SIRINGA | FRESENIUS MEDICAL CARE AG & CO KGAA | INJECTOMAT MC AGILIA | RIANIMAZIONE - P.O. GARIBALDI | RIANIMAZIONE - P.O. GARIBALDI | Service
9512 | 23462955 | POMPA A SIRINGA | FRESENIUS MEDICAL CARE AG & CO KGAA | INJECTOMAT MC AGILIA | RIANIMAZIONE - P.O. GARIBALDI | RIANIMAZIONE - P.O. GARIBALDI | Service
9513 | 23463483 | POMPA A SIRINGA | FRESENIUS MEDICAL CARE AG & CO KGAA | INJECTOMAT MC AGILIA | RIANIMAZIONE - P.O. GARIBALDI | RIANIMAZIONE - P.O. GARIBALDI | Service
9514 | 23462947 | POMPA A SIRINGA | FRESENIUS MEDICAL CARE AG & CO KGAA | INJECTOMAT MC AGILIA | RIANIMAZIONE - P.O. GARIBALDI | RIANIMAZIONE - P.O. GARIBALDI | Service
9515 | 23462915 | POMPA A SIRINGA | FRESENIUS MEDICAL CARE AG & CO KGAA | INJECTOMAT MC AGILIA | RIANIMAZIONE - P.O. GARIBALDI | RIANIMAZIONE - P.O. GARIBALDI | Service
9516 | 23462984 | POMPA A SIRINGA | FRESENIUS MEDICAL CARE AG & CO KGAA | INJECTOMAT MC AGILIA | RIANIMAZIONE - P.O. GARIBALDI | RIANIMAZIONE - P.O. GARIBALDI | Service
9517 | 23462980 | POMPA A SIRINGA | FRESENIUS MEDICAL CARE AG & CO KGAA | INJECTOMAT MC AGILIA | RIANIMAZIONE - P.O. GARIBALDI | RIANIMAZIONE - P.O. GARIBALDI | Service
9518 | 23462912 | POMPA A SIRINGA | FRESENIUS MEDICAL CARE AG & CO KGAA | INJECTOMAT MC AGILIA | RIANIMAZIONE - P.O. GARIBALDI | RIANIMAZIONE - P.O. GARIBALDI | Service
9519 | 23462983 | POMPA A SIRINGA | FRESENIUS MEDICAL CARE AG & CO KGAA | INJECTOMAT MC AGILIA | RIANIMAZIONE - P.O. GARIBALDI | RIANIMAZIONE - P.O. GARIBALDI | Service
9520 | 23462970 | POMPA A SIRINGA | FRESENIUS MEDICAL CARE AG & CO KGAA | INJECTOMAT MC AGILIA | RIANIMAZIONE - P.O. GARIBALDI | RIANIMAZIONE - P.O. GARIBALDI | Service
9521 | 23462908 | POMPA A SIRINGA | FRESENIUS MEDICAL CARE AG & CO KGAA | INJECTOMAT MC AGILIA | RIANIMAZIONE - P.O. GARIBALDI | RIANIMAZIONE - P.O. GARIBALDI | Service
9522 | 23462909 | POMPA A SIRINGA | FRESENIUS MEDICAL CARE AG & CO KGAA | INJECTOMAT MC AGILIA | RIANIMAZIONE - P.O. GARIBALDI | RIANIMAZIONE - P.O. GARIBALDI | Service
9523 | 23462986 | POMPA A SIRINGA | FRESENIUS MEDICAL CARE AG & CO KGAA | INJECTOMAT MC AGILIA | RIANIMAZIONE - P.O. GARIBALDI | RIANIMAZIONE - P.O. GARIBALDI | Service
9524 | 23462925 | POMPA A SIRINGA | FRESENIUS MEDICAL CARE AG & CO KGAA | INJECTOMAT MC AGILIA | RIANIMAZIONE - P.O. GARIBALDI | RIANIMAZIONE - P.O. GARIBALDI | Service
9525 | 23463468 | POMPA A SIRINGA | FRESENIUS MEDICAL CARE AG & CO KGAA | INJECTOMAT MC AGILIA | RIANIMAZIONE - P.O. GARIBALDI | RIANIMAZIONE - P.O. GARIBALDI | Service
9526 | 23462920 | POMPA A SIRINGA | FRESENIUS MEDICAL CARE AG & CO KGAA | INJECTOMAT MC AGILIA | RIANIMAZIONE - P.O. GARIBALDI | RIANIMAZIONE - P.O. GARIBALDI | Service
9527 | 23462985 | POMPA A SIRINGA | FRESENIUS MEDICAL CARE AG & CO KGAA | INJECTOMAT MC AGILIA | RIANIMAZIONE - P.O. GARIBALDI | RIANIMAZIONE - P.O. GARIBALDI | Service
9528 | 23462907 | POMPA A SIRINGA | FRESENIUS MEDICAL CARE AG & CO KGAA | INJECTOMAT MC AGILIA | RIANIMAZIONE - P.O. GARIBALDI | RIANIMAZIONE - P.O. GARIBALDI | Service
9529 | 23463471 | POMPA A SIRINGA | FRESENIUS MEDICAL CARE AG & CO KGAA | INJECTOMAT MC AGILIA | RIANIMAZIONE - P.O. GARIBALDI | RIANIMAZIONE - P.O. GARIBALDI | Service
9530 | 23462948 | POMPA A SIRINGA | FRESENIUS MEDICAL CARE AG & CO KGAA | INJECTOMAT MC AGILIA | RIANIMAZIONE - P.O. GARIBALDI | RIANIMAZIONE - P.O. GARIBALDI | Service
9531 | 23462950 | POMPA A SIRINGA | FRESENIUS MEDICAL CARE AG & CO KGAA | INJECTOMAT MC AGILIA | RIANIMAZIONE - P.O. GARIBALDI | RIANIMAZIONE - P.O. GARIBALDI | Service
9532 | 23462913 | POMPA A SIRINGA | FRESENIUS MEDICAL CARE AG & CO KGAA | INJECTOMAT MC AGILIA | RIANIMAZIONE - P.O. GARIBALDI | RIANIMAZIONE - P.O. GARIBALDI | Service
9533 | 23462911 | POMPA A SIRINGA | FRESENIUS MEDICAL CARE AG & CO KGAA | INJECTOMAT MC AGILIA | RIANIMAZIONE - P.O. GARIBALDI | RIANIMAZIONE - P.O. GARIBALDI | Service
9534 | 23463086 | POMPA A SIRINGA | FRESENIUS MEDICAL CARE AG & CO KGAA | INJECTOMAT MC AGILIA | RIANIMAZIONE - P.O. GARIBALDI | RIANIMAZIONE - P.O. GARIBALDI | Service
9535 | 23462922 | POMPA A SIRINGA | FRESENIUS MEDICAL CARE AG & CO KGAA | INJECTOMAT MC AGILIA | RIANIMAZIONE - P.O. GARIBALDI | RIANIMAZIONE - P.O. GARIBALDI | Service
9536 | 23462923 | POMPA A SIRINGA | FRESENIUS MEDICAL CARE AG & CO KGAA | INJECTOMAT MC AGILIA | RIANIMAZIONE - P.O. GARIBALDI | RIANIMAZIONE - P.O. GARIBALDI | Service
9537 | 23462966 | POMPA A SIRINGA | FRESENIUS MEDICAL CARE AG & CO KGAA | INJECTOMAT MC AGILIA | RIANIMAZIONE - P.O. GARIBALDI | RIANIMAZIONE - P.O. GARIBALDI | Service
9538 | 23462971 | POMPA A SIRINGA | FRESENIUS MEDICAL CARE AG & CO KGAA | INJECTOMAT MC AGILIA | RIANIMAZIONE - P.O. GARIBALDI | RIANIMAZIONE - P.O. GARIBALDI | Service
9539 | 23462963 | POMPA A SIRINGA | FRESENIUS MEDICAL CARE AG & CO KGAA | INJECTOMAT MC AGILIA | RIANIMAZIONE - P.O. GARIBALDI | RIANIMAZIONE - P.O. GARIBALDI | Service
9540 | 23462953 | POMPA A SIRINGA | FRESENIUS MEDICAL CARE AG & CO KGAA | INJECTOMAT MC AGILIA | RIANIMAZIONE - P.O. GARIBALDI | RIANIMAZIONE - P.O. GARIBALDI | Service
9541 | 23462967 | POMPA A SIRINGA | FRESENIUS MEDICAL CARE AG & CO KGAA | INJECTOMAT MC AGILIA | RIANIMAZIONE - P.O. GARIBALDI | RIANIMAZIONE - P.O. GARIBALDI | Service
9542 | 23462968 | POMPA A SIRINGA | FRESENIUS MEDICAL CARE AG & CO KGAA | INJECTOMAT MC AGILIA | RIANIMAZIONE - P.O. GARIBALDI | RIANIMAZIONE - P.O. GARIBALDI | Service
9543 | 23462973 | POMPA A SIRINGA | FRESENIUS MEDICAL CARE AG & CO KGAA | INJECTOMAT MC AGILIA | RIANIMAZIONE - P.O. GARIBALDI | RIANIMAZIONE - P.O. GARIBALDI | Service
9544 | 23462946 | POMPA A SIRINGA | FRESENIUS MEDICAL CARE AG & CO KGAA | INJECTOMAT MC AGILIA | RIANIMAZIONE - P.O. GARIBALDI | RIANIMAZIONE - P.O. GARIBALDI | Service
9545 | 23462910 | POMPA A SIRINGA | FRESENIUS MEDICAL CARE AG & CO KGAA | INJECTOMAT MC AGILIA | RIANIMAZIONE - P.O. GARIBALDI | RIANIMAZIONE - P.O. GARIBALDI | Service
9546 | 23462951 | POMPA A SIRINGA | FRESENIUS MEDICAL CARE AG & CO KGAA | INJECTOMAT MC AGILIA | RIANIMAZIONE - P.O. GARIBALDI | RIANIMAZIONE - P.O. GARIBALDI | Service
9547 | 23462956 | POMPA A SIRINGA | FRESENIUS MEDICAL CARE AG & CO KGAA | INJECTOMAT MC AGILIA | RIANIMAZIONE - P.O. GARIBALDI | RIANIMAZIONE - P.O. GARIBALDI | Service
9548 | 23462906 | POMPA A SIRINGA | FRESENIUS MEDICAL CARE AG & CO KGAA | INJECTOMAT MC AGILIA | RIANIMAZIONE - P.O. GARIBALDI | RIANIMAZIONE - P.O. GARIBALDI | Service
9549 | 23462964 | POMPA A SIRINGA | FRESENIUS MEDICAL CARE AG & CO KGAA | INJECTOMAT MC AGILIA | RIANIMAZIONE - P.O. GARIBALDI | RIANIMAZIONE - P.O. GARIBALDI | Service
9550 | 23462976 | POMPA A SIRINGA | FRESENIUS MEDICAL CARE AG & CO KGAA | INJECTOMAT MC AGILIA | RIANIMAZIONE - P.O. GARIBALDI | RIANIMAZIONE - P.O. GARIBALDI | Service
9551 | 23462952 | POMPA A SIRINGA | FRESENIUS MEDICAL CARE AG & CO KGAA | INJECTOMAT MC AGILIA | RIANIMAZIONE - P.O. GARIBALDI | RIANIMAZIONE - P.O. GARIBALDI | Service
9552 | 23462975 | POMPA A SIRINGA | FRESENIUS MEDICAL CARE AG & CO KGAA | INJECTOMAT MC AGILIA | RIANIMAZIONE - P.O. GARIBALDI | RIANIMAZIONE - P.O. GARIBALDI | Service
9553 | 23463078 | POMPA A SIRINGA | FRESENIUS MEDICAL CARE AG & CO KGAA | INJECTOMAT MC AGILIA | RIANIMAZIONE - P.O. GARIBALDI | RIANIMAZIONE - P.O. GARIBALDI | Service
9554 | 23344733 | POMPA A SIRINGA | FRESENIUS MEDICAL CARE AG & CO KGAA | INJECTOMAT MC AGILIA | RIANIMAZIONE - P.O. GARIBALDI | RIANIMAZIONE - P.O. GARIBALDI | Service
9555 | 22926425 | POMPA A SIRINGA | FRESENIUS MEDICAL CARE AG & CO KGAA | INJECTOMAT MC AGILIA | RIANIMAZIONE - P.O. GARIBALDI | RIANIMAZIONE - P.O. GARIBALDI | Service
9557 | 23497681 | POMPA A SIRINGA | FRESENIUS MEDICAL CARE AG & CO KGAA | INJECTOMAT MC AGILIA | RIANIMAZIONE - P.O. GARIBALDI | RIANIMAZIONE - P.O. GARIBALDI | Service
9558 | 23462969 | POMPA A SIRINGA | FRESENIUS MEDICAL CARE AG & CO KGAA | INJECTOMAT MC AGILIA | RIANIMAZIONE - P.O. GARIBALDI | RIANIMAZIONE - P.O. GARIBALDI | Service
9559 | 20283176 | POMPA A SIRINGA | FRESENIUS MEDICAL CARE AG & CO KGAA | INJECTOMAT MC AGILIA | RIANIMAZIONE - P.O. GARIBALDI | RIANIMAZIONE - P.O. GARIBALDI | Service
9560 | 23344721 | POMPA A SIRINGA | FRESENIUS MEDICAL CARE AG & CO KGAA | INJECTOMAT MC AGILIA | RIANIMAZIONE - P.O. GARIBALDI | RIANIMAZIONE - P.O. GARIBALDI | Service
9561 | 23462958 | POMPA A SIRINGA | FRESENIUS MEDICAL CARE AG & CO KGAA | INJECTOMAT MC AGILIA | RIANIMAZIONE - P.O. GARIBALDI | RIANIMAZIONE - P.O. GARIBALDI | Service
9562 | 22981220 | POMPA A SIRINGA | FRESENIUS MEDICAL CARE AG & CO KGAA | INJECTOMAT MC AGILIA | RIANIMAZIONE - P.O. GARIBALDI | RIANIMAZIONE - P.O. GARIBALDI | Service
9563 | 22981234 | POMPA A SIRINGA | FRESENIUS MEDICAL CARE AG & CO KGAA | INJECTOMAT MC AGILIA | RIANIMAZIONE - P.O. GARIBALDI | RIANIMAZIONE - P.O. GARIBALDI | Service
9564 | 22081835 | POMPA A SIRINGA | FRESENIUS MEDICAL CARE AG & CO KGAA | INJECTOMAT MC AGILIA | RIANIMAZIONE - P.O. GARIBALDI | RIANIMAZIONE - P.O. GARIBALDI | Service
9565 | 22926412 | POMPA A SIRINGA | FRESENIUS MEDICAL CARE AG & CO KGAA | INJECTOMAT MC AGILIA | RIANIMAZIONE - P.O. GARIBALDI | RIANIMAZIONE - P.O. GARIBALDI | Service
9566 | 22926434 | POMPA A SIRINGA | FRESENIUS MEDICAL CARE AG & CO KGAA | INJECTOMAT MC AGILIA | RIANIMAZIONE - P.O. GARIBALDI | RIANIMAZIONE - P.O. GARIBALDI | Service
9567 | 22926438 | POMPA A SIRINGA | FRESENIUS MEDICAL CARE AG & CO KGAA | INJECTOMAT MC AGILIA | RIANIMAZIONE - P.O. GARIBALDI | RIANIMAZIONE - P.O. GARIBALDI | Service
9568 | 23463505 | POMPA A SIRINGA | FRESENIUS MEDICAL CARE AG & CO KGAA | INJECTOMAT MC AGILIA | RIANIMAZIONE - P.O. GARIBALDI | RIANIMAZIONE - P.O. GARIBALDI | Service
9569 | 22926416 | POMPA A SIRINGA | FRESENIUS MEDICAL CARE AG & CO KGAA | INJECTOMAT MC AGILIA | RIANIMAZIONE - P.O. GARIBALDI | RIANIMAZIONE - P.O. GARIBALDI | Service
9570 | 23463132 | POMPA A SIRINGA | FRESENIUS MEDICAL CARE AG & CO KGAA | INJECTOMAT MC AGILIA | RIANIMAZIONE - P.O. GARIBALDI | RIANIMAZIONE - P.O. GARIBALDI | Service
9571 | 22926484 | POMPA A SIRINGA | FRESENIUS MEDICAL CARE AG & CO KGAA | INJECTOMAT MC AGILIA | RIANIMAZIONE - P.O. GARIBALDI | RIANIMAZIONE - P.O. GARIBALDI | Service
9572 | 20315452 | POMPA A SIRINGA | FRESENIUS MEDICAL CARE AG & CO KGAA | INJECTOMAT MC AGILIA | RIANIMAZIONE - P.O. GARIBALDI | RIANIMAZIONE - P.O. GARIBALDI | Service
9573 | 23462959 | POMPA A SIRINGA | FRESENIUS MEDICAL CARE AG & CO KGAA | INJECTOMAT MC AGILIA | RIANIMAZIONE - P.O. GARIBALDI | RIANIMAZIONE - P.O. GARIBALDI | Service
9574 | 22981233 | POMPA A SIRINGA | FRESENIUS MEDICAL CARE AG & CO KGAA | INJECTOMAT MC AGILIA | RIANIMAZIONE - P.O. GARIBALDI | RIANIMAZIONE - P.O. GARIBALDI | Service
9575 | 22981280 | POMPA A SIRINGA | FRESENIUS MEDICAL CARE AG & CO KGAA | INJECTOMAT MC AGILIA | RIANIMAZIONE - P.O. GARIBALDI | RIANIMAZIONE - P.O. GARIBALDI | Service
9576 | 23462916 | POMPA A SIRINGA | FRESENIUS MEDICAL CARE AG & CO KGAA | INJECTOMAT MC AGILIA | RIANIMAZIONE - P.O. GARIBALDI | RIANIMAZIONE - P.O. GARIBALDI | Service
9577 | 23344724 | POMPA A SIRINGA | FRESENIUS MEDICAL CARE AG & CO KGAA | INJECTOMAT MC AGILIA | RIANIMAZIONE - P.O. GARIBALDI | RIANIMAZIONE - P.O. GARIBALDI | Service
9578 | 22981257 | POMPA A SIRINGA | FRESENIUS MEDICAL CARE AG & CO KGAA | INJECTOMAT MC AGILIA | RIANIMAZIONE - P.O. GARIBALDI | RIANIMAZIONE - P.O. GARIBALDI | Service
9579 | 23463084 | POMPA A SIRINGA | FRESENIUS MEDICAL CARE AG & CO KGAA | INJECTOMAT MC AGILIA | RIANIMAZIONE - P.O. GARIBALDI | RIANIMAZIONE - P.O. GARIBALDI | Service
9580 | 23462891 | POMPA A SIRINGA | FRESENIUS MEDICAL CARE AG & CO KGAA | INJECTOMAT MC AGILIA | RIANIMAZIONE - P.O. GARIBALDI | RIANIMAZIONE - P.O. GARIBALDI | Service
9581 | 2346088 | POMPA A SIRINGA | FRESENIUS MEDICAL CARE AG & CO KGAA | INJECTOMAT MC AGILIA | RIANIMAZIONE - P.O. GARIBALDI | RIANIMAZIONE - P.O. GARIBALDI | Service
9582 | 22714093 | POMPA A SIRINGA | FRESENIUS MEDICAL CARE AG & CO KGAA | INJECTOMAT MC AGILIA | RIANIMAZIONE - P.O. GARIBALDI | RIANIMAZIONE - P.O. GARIBALDI | Service
9583 | 23497662 | POMPA A SIRINGA | FRESENIUS MEDICAL CARE AG & CO KGAA | INJECTOMAT MC AGILIA | RIANIMAZIONE - P.O. GARIBALDI | RIANIMAZIONE - P.O. GARIBALDI | Service
9584 | 23497896 | POMPA A SIRINGA | FRESENIUS MEDICAL CARE AG & CO KGAA | INJECTOMAT MC AGILIA | RIANIMAZIONE - P.O. GARIBALDI | RIANIMAZIONE - P.O. GARIBALDI | Service
9585 | 23462972 | POMPA A SIRINGA | FRESENIUS MEDICAL CARE AG & CO KGAA | INJECTOMAT MC AGILIA | RIANIMAZIONE - P.O. GARIBALDI | RIANIMAZIONE - P.O. GARIBALDI | Service
9586 | 22657380 | POMPA A SIRINGA | FRESENIUS MEDICAL CARE AG & CO KGAA | INJECTOMAT MC AGILIA | RIANIMAZIONE - P.O. GARIBALDI | RIANIMAZIONE - P.O. GARIBALDI | Service
9587 | 23462888 | POMPA A SIRINGA | FRESENIUS MEDICAL CARE AG & CO KGAA | INJECTOMAT MC AGILIA | RIANIMAZIONE - P.O. GARIBALDI | RIANIMAZIONE - P.O. GARIBALDI | Service
9588 | 23462890 | POMPA A SIRINGA | FRESENIUS MEDICAL CARE AG & CO KGAA | INJECTOMAT MC AGILIA | RIANIMAZIONE - P.O. GARIBALDI | RIANIMAZIONE - P.O. GARIBALDI | Service
9589 | 23344732 | POMPA A SIRINGA | FRESENIUS MEDICAL CARE AG & CO KGAA | INJECTOMAT MC AGILIA | RIANIMAZIONE - P.O. GARIBALDI | RIANIMAZIONE - P.O. GARIBALDI | Service
9590 | 22981267 | POMPA A SIRINGA | FRESENIUS MEDICAL CARE AG & CO KGAA | INJECTOMAT MC AGILIA | RIANIMAZIONE - P.O. GARIBALDI | RIANIMAZIONE - P.O. GARIBALDI | Service
9591 | 23463080 | POMPA A SIRINGA | FRESENIUS MEDICAL CARE AG & CO KGAA | INJECTOMAT MC AGILIA | RIANIMAZIONE - P.O. GARIBALDI | RIANIMAZIONE - P.O. GARIBALDI | Service
9592 | 22081825 | POMPA A SIRINGA | FRESENIUS MEDICAL CARE AG & CO KGAA | INJECTOMAT MC AGILIA | RIANIMAZIONE - P.O. GARIBALDI | RIANIMAZIONE - P.O. GARIBALDI | Service
9593 | 23463093 | POMPA A SIRINGA | FRESENIUS MEDICAL CARE AG & CO KGAA | INJECTOMAT MC AGILIA | RIANIMAZIONE - P.O. GARIBALDI | RIANIMAZIONE - P.O. GARIBALDI | Service
9594 | 23463091 | POMPA A SIRINGA | FRESENIUS MEDICAL CARE AG & CO KGAA | INJECTOMAT MC AGILIA | RIANIMAZIONE - P.O. GARIBALDI | RIANIMAZIONE - P.O. GARIBALDI | Service
9595 | 23463506 | POMPA A SIRINGA | FRESENIUS MEDICAL CARE AG & CO KGAA | INJECTOMAT MC AGILIA | RIANIMAZIONE - P.O. GARIBALDI | RIANIMAZIONE - P.O. GARIBALDI | Service
9596 | 23462897 | POMPA A SIRINGA | FRESENIUS MEDICAL CARE AG & CO KGAA | INJECTOMAT MC AGILIA | RIANIMAZIONE - P.O. GARIBALDI | RIANIMAZIONE - P.O. GARIBALDI | Service
9597 | 22926424 | POMPA A SIRINGA | FRESENIUS MEDICAL CARE AG & CO KGAA | INJECTOMAT MC AGILIA | RIANIMAZIONE - P.O. GARIBALDI | RIANIMAZIONE - P.O. GARIBALDI | Service
9598 | 22926431 | POMPA A SIRINGA | FRESENIUS MEDICAL CARE AG & CO KGAA | INJECTOMAT MC AGILIA | RIANIMAZIONE - P.O. GARIBALDI | RIANIMAZIONE - P.O. GARIBALDI | Service
9599 | 23463082 | POMPA A SIRINGA | FRESENIUS MEDICAL CARE AG & CO KGAA | INJECTOMAT MC AGILIA | RIANIMAZIONE - P.O. GARIBALDI | RIANIMAZIONE - P.O. GARIBALDI | Service
9600 | 22984253 | POMPA A SIRINGA | FRESENIUS MEDICAL CARE AG & CO KGAA | INJECTOMAT MC AGILIA | RIANIMAZIONE - P.O. GARIBALDI | RIANIMAZIONE - P.O. GARIBALDI | Service
9601 | 21810962 | DOCKING STATION PER POMPE INFUSIONE | FRESENIUS MEDICAL CARE AG & CO KGAA | LINK 6 AGILIA | RIANIMAZIONE - P.O. GARIBALDI | RIANIMAZIONE - P.O. GARIBALDI | Service
9602 | 23341793 | DOCKING STATION PER POMPE INFUSIONE | FRESENIUS MEDICAL CARE AG & CO KGAA | LINK 6 AGILIA | RIANIMAZIONE - P.O. GARIBALDI | RIANIMAZIONE - P.O. GARIBALDI | Service
9603 | 23341795 | DOCKING STATION PER POMPE INFUSIONE | FRESENIUS MEDICAL CARE AG & CO KGAA | LINK 6 AGILIA | RIANIMAZIONE - P.O. GARIBALDI | RIANIMAZIONE - P.O. GARIBALDI | Service
9604 | 23341975 | DOCKING STATION PER POMPE INFUSIONE | FRESENIUS MEDICAL CARE AG & CO KGAA | LINK 6 AGILIA | RIANIMAZIONE - P.O. GARIBALDI | RIANIMAZIONE - P.O. GARIBALDI | Service
9605 | 23341800 | DOCKING STATION PER POMPE INFUSIONE | FRESENIUS MEDICAL CARE AG & CO KGAA | LINK 6 AGILIA | RIANIMAZIONE - P.O. GARIBALDI | RIANIMAZIONE - P.O. GARIBALDI | Service
9606 | 23341794 | DOCKING STATION PER POMPE INFUSIONE | FRESENIUS MEDICAL CARE AG & CO KGAA | LINK 6 AGILIA | RIANIMAZIONE - P.O. GARIBALDI | RIANIMAZIONE - P.O. GARIBALDI | Service
9607 | 23341792 | DOCKING STATION PER POMPE INFUSIONE | FRESENIUS MEDICAL CARE AG & CO KGAA | LINK 6 AGILIA | RIANIMAZIONE - P.O. GARIBALDI | RIANIMAZIONE - P.O. GARIBALDI | Service
9608 | 23341798 | DOCKING STATION PER POMPE INFUSIONE | FRESENIUS MEDICAL CARE AG & CO KGAA | LINK 6 AGILIA | RIANIMAZIONE - P.O. GARIBALDI | RIANIMAZIONE - P.O. GARIBALDI | Service
9609 | 23341799 | DOCKING STATION PER POMPE INFUSIONE | FRESENIUS MEDICAL CARE AG & CO KGAA | LINK 6 AGILIA | RIANIMAZIONE - P.O. GARIBALDI | RIANIMAZIONE - P.O. GARIBALDI | Service
9610 | 23341791 | DOCKING STATION PER POMPE INFUSIONE | FRESENIUS MEDICAL CARE AG & CO KGAA | LINK 6 AGILIA | RIANIMAZIONE - P.O. GARIBALDI | RIANIMAZIONE - P.O. GARIBALDI | Service
9611 | 23341796 | DOCKING STATION PER POMPE INFUSIONE | FRESENIUS MEDICAL CARE AG & CO KGAA | LINK 6 AGILIA | RIANIMAZIONE - P.O. GARIBALDI | RIANIMAZIONE - P.O. GARIBALDI | Service
9612 | 23341978 | DOCKING STATION PER POMPE INFUSIONE | FRESENIUS MEDICAL CARE AG & CO KGAA | LINK 6 AGILIA | RIANIMAZIONE - P.O. GARIBALDI | RIANIMAZIONE - P.O. GARIBALDI | Service
9613 | 22985127 | DOCKING STATION PER POMPE INFUSIONE | FRESENIUS MEDICAL CARE AG & CO KGAA | LINK 6 AGILIA | RIANIMAZIONE - P.O. GARIBALDI | RIANIMAZIONE - P.O. GARIBALDI | Service
9635 | 23497857 | POMPA DI INFUSIONE | FRESENIUS MEDICAL CARE AG & CO KGAA | VOLUMAT MC AGILIA I | EX O.B.I.- RIANIMAZIONE | PRONTO SOCCORSO MCAU - P.O. GARIBALDI | Service
9636 | 23497891 | POMPA DI INFUSIONE | FRESENIUS MEDICAL CARE AG & CO KGAA | VOLUMAT MC AGILIA I | EX O.B.I.- RIANIMAZIONE | PRONTO SOCCORSO MCAU - P.O. GARIBALDI | Service
9637 | 23497907 | POMPA DI INFUSIONE | FRESENIUS MEDICAL CARE AG & CO KGAA | VOLUMAT MC AGILIA I | EX O.B.I.- RIANIMAZIONE | PRONTO SOCCORSO MCAU - P.O. GARIBALDI | Service
9638 | 23497861 | POMPA DI INFUSIONE | FRESENIUS MEDICAL CARE AG & CO KGAA | VOLUMAT MC AGILIA I | EX O.B.I.- RIANIMAZIONE | PRONTO SOCCORSO MCAU - P.O. GARIBALDI | Service
9639 | 23497858 | POMPA DI INFUSIONE | FRESENIUS MEDICAL CARE AG & CO KGAA | VOLUMAT MC AGILIA I | EX O.B.I.- RIANIMAZIONE | PRONTO SOCCORSO MCAU - P.O. GARIBALDI | Service
9640 | 23497862 | POMPA DI INFUSIONE | FRESENIUS MEDICAL CARE AG & CO KGAA | VOLUMAT MC AGILIA I | EX O.B.I.- RIANIMAZIONE | PRONTO SOCCORSO MCAU - P.O. GARIBALDI | Service
9641 | 23497864 | POMPA DI INFUSIONE | FRESENIUS MEDICAL CARE AG & CO KGAA | VOLUMAT MC AGILIA I | EX O.B.I.- RIANIMAZIONE | PRONTO SOCCORSO MCAU - P.O. GARIBALDI | Service
9642 | 23497680 | POMPA DI INFUSIONE | FRESENIUS MEDICAL CARE AG & CO KGAA | VOLUMAT MC AGILIA I | EX O.B.I.- RIANIMAZIONE | PRONTO SOCCORSO MCAU - P.O. GARIBALDI | Service
9643 | 23497664 | POMPA DI INFUSIONE | FRESENIUS MEDICAL CARE AG & CO KGAA | VOLUMAT MC AGILIA I | EX O.B.I.- RIANIMAZIONE | PRONTO SOCCORSO MCAU - P.O. GARIBALDI | Service
9644 | 23497660 | POMPA DI INFUSIONE | FRESENIUS MEDICAL CARE AG & CO KGAA | VOLUMAT MC AGILIA I | EX O.B.I.- RIANIMAZIONE | PRONTO SOCCORSO MCAU - P.O. GARIBALDI | Service
9645 | 23497685 | POMPA DI INFUSIONE | FRESENIUS MEDICAL CARE AG & CO KGAA | VOLUMAT MC AGILIA I | EX O.B.I.- RIANIMAZIONE | PRONTO SOCCORSO MCAU - P.O. GARIBALDI | Service
9646 | 23497645 | POMPA DI INFUSIONE | FRESENIUS MEDICAL CARE AG & CO KGAA | VOLUMAT MC AGILIA I | EX O.B.I.- RIANIMAZIONE | PRONTO SOCCORSO MCAU - P.O. GARIBALDI | Service
9647 | 23497909 | POMPA DI INFUSIONE | FRESENIUS MEDICAL CARE AG & CO KGAA | VOLUMAT MC AGILIA I | EX O.B.I.- RIANIMAZIONE | PRONTO SOCCORSO MCAU - P.O. GARIBALDI | Service
9648 | 23497644 | POMPA DI INFUSIONE | FRESENIUS MEDICAL CARE AG & CO KGAA | VOLUMAT MC AGILIA I | EX O.B.I.- RIANIMAZIONE | PRONTO SOCCORSO MCAU - P.O. GARIBALDI | Service
9649 | 23497852 | POMPA DI INFUSIONE | FRESENIUS MEDICAL CARE AG & CO KGAA | VOLUMAT MC AGILIA I | EX O.B.I.- RIANIMAZIONE | PRONTO SOCCORSO MCAU - P.O. GARIBALDI | Service
9650 | 23497856 | POMPA DI INFUSIONE | FRESENIUS MEDICAL CARE AG & CO KGAA | VOLUMAT MC AGILIA I | EX O.B.I.- RIANIMAZIONE | PRONTO SOCCORSO MCAU - P.O. GARIBALDI | Service
9651 | 23497859 | POMPA DI INFUSIONE | FRESENIUS MEDICAL CARE AG & CO KGAA | VOLUMAT MC AGILIA I | EX O.B.I.- RIANIMAZIONE | PRONTO SOCCORSO MCAU - P.O. GARIBALDI | Service
9652 | 23497855 | POMPA DI INFUSIONE | FRESENIUS MEDICAL CARE AG & CO KGAA | VOLUMAT MC AGILIA I | EX O.B.I.- RIANIMAZIONE | PRONTO SOCCORSO MCAU - P.O. GARIBALDI | Service
9653 | 23497855 | POMPA DI INFUSIONE | FRESENIUS MEDICAL CARE AG & CO KGAA | VOLUMAT MC AGILIA I | EX O.B.I.- RIANIMAZIONE | PRONTO SOCCORSO MCAU - P.O. GARIBALDI | Service
9654 | 23497879 | POMPA DI INFUSIONE | FRESENIUS MEDICAL CARE AG & CO KGAA | VOLUMAT MC AGILIA I | EX O.B.I.- RIANIMAZIONE | PRONTO SOCCORSO MCAU - P.O. GARIBALDI | Service
9655 | 23341783 | DOCKING STATION PER POMPE INFUSIONE | FRESENIUS MEDICAL CARE AG & CO KGAA | LINK 4 AGILIA | EX O.B.I.- RIANIMAZIONE | PRONTO SOCCORSO MCAU - P.O. GARIBALDI | Service
9656 | 23341790 | DOCKING STATION PER POMPE INFUSIONE | FRESENIUS MEDICAL CARE AG & CO KGAA | LINK 4 AGILIA | EX O.B.I.- RIANIMAZIONE | PRONTO SOCCORSO MCAU - P.O. GARIBALDI | Service
9657 | 23341786 | DOCKING STATION PER POMPE INFUSIONE | FRESENIUS MEDICAL CARE AG & CO KGAA | LINK 4 AGILIA | EX O.B.I.- RIANIMAZIONE | PRONTO SOCCORSO MCAU - P.O. GARIBALDI | Service
9658 | 23341789 | DOCKING STATION PER POMPE INFUSIONE | FRESENIUS MEDICAL CARE AG & CO KGAA | LINK 4 AGILIA | EX O.B.I.- RIANIMAZIONE | PRONTO SOCCORSO MCAU - P.O. GARIBALDI | Service
9659 | 23497675 | POMPA A SIRINGA | FRESENIUS MEDICAL CARE AG & CO KGAA | INJECTOMAT MC AGILIA | DEGENZA | ORTOPEDIA E TRAUMATOLOGIA - P.O. GARIBALDI | Service
9660 | 23497899 | POMPA A SIRINGA | FRESENIUS MEDICAL CARE AG & CO KGAA | INJECTOMAT MC AGILIA | DEGENZA | ORTOPEDIA E TRAUMATOLOGIA - P.O. GARIBALDI | Service
9661 | 23497656 | POMPA A SIRINGA | FRESENIUS MEDICAL CARE AG & CO KGAA | INJECTOMAT MC AGILIA | DEGENZA | ORTOPEDIA E TRAUMATOLOGIA - P.O. GARIBALDI | Service
9662 | 23497655 | POMPA A SIRINGA | FRESENIUS MEDICAL CARE AG & CO KGAA | INJECTOMAT MC AGILIA | DEGENZA | ORTOPEDIA E TRAUMATOLOGIA - P.O. GARIBALDI | Service
9663 | 23497894 | POMPA A SIRINGA | FRESENIUS MEDICAL CARE AG & CO KGAA | INJECTOMAT MC AGILIA | DEGENZA | ORTOPEDIA E TRAUMATOLOGIA - P.O. GARIBALDI | Service
9664 | 23497901 | POMPA A SIRINGA | FRESENIUS MEDICAL CARE AG & CO KGAA | INJECTOMAT MC AGILIA | DEGENZA | ORTOPEDIA E TRAUMATOLOGIA - P.O. GARIBALDI | Service
9665 | 23497853 | POMPA A SIRINGA | FRESENIUS MEDICAL CARE AG & CO KGAA | INJECTOMAT MC AGILIA | DEGENZA | ORTOPEDIA E TRAUMATOLOGIA - P.O. GARIBALDI | Service
9666 | 23497908 | POMPA A SIRINGA | FRESENIUS MEDICAL CARE AG & CO KGAA | INJECTOMAT MC AGILIA | DEGENZA | ORTOPEDIA E TRAUMATOLOGIA - P.O. GARIBALDI | Service
9667 | 23497893 | POMPA A SIRINGA | FRESENIUS MEDICAL CARE AG & CO KGAA | INJECTOMAT MC AGILIA | DEGENZA | ORTOPEDIA E TRAUMATOLOGIA - P.O. GARIBALDI | Service
9668 | 23497670 | POMPA A SIRINGA | FRESENIUS MEDICAL CARE AG & CO KGAA | INJECTOMAT MC AGILIA | DEGENZA | ORTOPEDIA E TRAUMATOLOGIA - P.O. GARIBALDI | Service
9674 |  | STAMPANTE PER COMPUTER | RICOH CO LTD | AFICIO AP 410 N | ELETTROFISIOLOGIA | CARDIOLOGIA-UTIC - P.O. GARIBALDI | Comodato d'uso (con scadenza)
9773 | 10-IT-2114 | COLORATORE AUTOMATICO DI TESSUTI | BIO-OPTICA MILANO SPA | AUS107 | LABORATORIO | LABORATORIO ANALISI - P.O. GARIBALDI | Service
9787 | 817929 | AMPLIFICATORE DI SEQUENZE NUCLEOTIDICHE | CEPHEID | GENEXPERT GX-XVI R2 | LABORATORIO | LABORATORIO ANALISI - P.O. GARIBALDI | Service
9788 | ZUA7331QSW | ELABORATORE PER LABORATORIO DI ANALISI | HEWLETT PACKARD CO | . | LABORATORIO | LABORATORIO ANALISI - P.O. GARIBALDI | Service
9789 | CNK723012T | MONITOR PER PERSONAL COMPUTER | HEWLETT PACKARD CO | PRODISPLAY P19A | LABORATORIO | LABORATORIO ANALISI - P.O. GARIBALDI | Service
9790 | 8Z1MZR1 | STAMPANTE PER COMPUTER | DELL COMPUTER CORP | S 2500 | LABORATORIO | LABORATORIO ANALISI - P.O. GARIBALDI | Service
9833 | 7478 | ANALIZZATORE CAMPIONI ISTOLOGICI | APERIO TECHNOLOGIES INC | APERIO AT2 | LABORATORIO - ANATOMIA PATOLOGICA -PONESIMA | ANATOMIA PATOLOGICA - P.O.NESIMA | Locazione (Affitto)
9833 | 1702600505118 | LETTORE CODICE A BARRE | PRODUTTORE NON RILEVABILE | . | LABORATORIO - ANATOMIA PATOLOGICA -PONESIMA | ANATOMIA PATOLOGICA - P.O.NESIMA | Comodato d'uso (con scadenza)
9834 | gnj4jl2 | ELABORATORE PER LABORATORIO DI ANALISI | LEICA MICROSYSTEMS WETZLAR GMBH | CBA 800 | LABORATORIO - ANATOMIA PATOLOGICA -PONESIMA | ANATOMIA PATOLOGICA - P.O.NESIMA | Locazione (Affitto)
9835 | CN-0KHONG-QD-C00 | MONITOR PER PERSONAL COMPUTER | NEC SAN-EI INSTRUMENTS LTD | MULTISYNC LCD 2470 VNX | LABORATORIO - ANATOMIA PATOLOGICA -PONESIMA | ANATOMIA PATOLOGICA - P.O.NESIMA | Locazione (Affitto)
9838 | 203-046 | LAVAGGIO E DISINFEZIONE ENDOSCOPI | WASSENBURG & CO BV | WD 440 | SALA DI GASTROENTEROLOGIA | GASTROENTEROLOGIA - P.O.NESIMA | Service
9887 | 23705182 | POMPA A SIRINGA | FRESENIUS MEDICAL CARE AG & CO KGAA | AGILIA SP MC IT | CAPOSALA | CARDIOLOGIA-UTIC - P.O. GARIBALDI | Locazione (Affitto)
9892 | 23705178 | POMPA A SIRINGA | FRESENIUS MEDICAL CARE AG & CO KGAA | INJECTOMAT MC AGILIA | DEGENZA | CARDIOLOGIA-UTIC - P.O. GARIBALDI | Service
9934 | 23642595 | POMPA A SIRINGA | FRESENIUS MEDICAL CARE AG & CO KGAA | AGILIA SP MC IT | INFERMERIA | MED. INT. IN AREA CRITICA - P.O. GARIBALDI | Locazione (Affitto)
9935 | 23642592 | POMPA A SIRINGA | FRESENIUS MEDICAL CARE AG & CO KGAA | AGILIA SP MC IT | INFERMERIA | MED. INT. IN AREA CRITICA - P.O. GARIBALDI | Locazione (Affitto)
9936 | 23642596 | POMPA A SIRINGA | FRESENIUS MEDICAL CARE AG & CO KGAA | AGILIA SP MC IT | INFERMERIA | MED. INT. IN AREA CRITICA - P.O. GARIBALDI | Locazione (Affitto)
9937 | 23642570 | POMPA A SIRINGA | FRESENIUS MEDICAL CARE AG & CO KGAA | AGILIA SP MC IT | INFERMERIA | MED. INT. IN AREA CRITICA - P.O. GARIBALDI | Locazione (Affitto)
9938 | 23642569 | POMPA A SIRINGA | FRESENIUS MEDICAL CARE AG & CO KGAA | AGILIA SP MC IT | INFERMERIA | MED. INT. IN AREA CRITICA - P.O. GARIBALDI | Locazione (Affitto)
9939 | 23642571 | POMPA A SIRINGA | FRESENIUS MEDICAL CARE AG & CO KGAA | AGILIA SP MC IT | INFERMERIA | MED. INT. IN AREA CRITICA - P.O. GARIBALDI | Locazione (Affitto)
9940 | 23642566 | POMPA A SIRINGA | FRESENIUS MEDICAL CARE AG & CO KGAA | AGILIA SP MC IT | INFERMERIA | MED. INT. IN AREA CRITICA - P.O. GARIBALDI | Locazione (Affitto)
9941 | 23642594 | POMPA A SIRINGA | FRESENIUS MEDICAL CARE AG & CO KGAA | AGILIA SP MC IT | INFERMERIA | MED. INT. IN AREA CRITICA - P.O. GARIBALDI | Locazione (Affitto)
9942 | 23642593 | POMPA A SIRINGA | FRESENIUS MEDICAL CARE AG & CO KGAA | AGILIA SP MC IT | INFERMERIA | MED. INT. IN AREA CRITICA - P.O. GARIBALDI | Locazione (Affitto)
9943 | 23642567 | POMPA A SIRINGA | FRESENIUS MEDICAL CARE AG & CO KGAA | AGILIA SP MC IT | INFERMERIA | MED. INT. IN AREA CRITICA - P.O. GARIBALDI | Locazione (Affitto)
9944 | 23341777 | POMPA A SIRINGA | FRESENIUS MEDICAL CARE AG & CO KGAA | AGILIA SP MC IT | INFERMERIA | MED. INT. IN AREA CRITICA - P.O. GARIBALDI | Locazione (Affitto)
9945 | 23341776 | POMPA A SIRINGA | FRESENIUS MEDICAL CARE AG & CO KGAA | AGILIA SP MC IT | INFERMERIA | MED. INT. IN AREA CRITICA - P.O. GARIBALDI | Locazione (Affitto)
9946 | 23341778 | POMPA A SIRINGA | FRESENIUS MEDICAL CARE AG & CO KGAA | AGILIA SP MC IT | INFERMERIA | MED. INT. IN AREA CRITICA - P.O. GARIBALDI | Locazione (Affitto)
9947 | 23341775 | POMPA A SIRINGA | FRESENIUS MEDICAL CARE AG & CO KGAA | AGILIA SP MC IT | INFERMERIA | MED. INT. IN AREA CRITICA - P.O. GARIBALDI | Locazione (Affitto)
10027 | 23704927 | POMPA A SIRINGA | FRESENIUS MEDICAL CARE AG & CO KGAA | AGILIA SP MC IT | AMBULATORIO | PRONTO SOCCORSO PEDIATRICO - P.O. NESIMA | Locazione (Affitto)
10028 | 23704923 | POMPA A SIRINGA | FRESENIUS MEDICAL CARE AG & CO KGAA | AGILIA SP MC IT | AMBULATORIO | PRONTO SOCCORSO PEDIATRICO - P.O. NESIMA | Locazione (Affitto)
10029 | 23704936 | POMPA A SIRINGA | FRESENIUS MEDICAL CARE AG & CO KGAA | AGILIA SP MC IT | AMBULATORIO | PRONTO SOCCORSO PEDIATRICO - P.O. NESIMA | Locazione (Affitto)
10030 | 23704914 | POMPA A SIRINGA | FRESENIUS MEDICAL CARE AG & CO KGAA | AGILIA SP MC IT | AMBULATORIO | PRONTO SOCCORSO PEDIATRICO - P.O. NESIMA | Locazione (Affitto)
10031 | 23705261 | POMPA A SIRINGA | FRESENIUS MEDICAL CARE AG & CO KGAA | AGILIA SP MC IT | AMBULATORIO | PRONTO SOCCORSO PEDIATRICO - P.O. NESIMA | Locazione (Affitto)
10032 | 23705353 | POMPA A SIRINGA | FRESENIUS MEDICAL CARE AG & CO KGAA | AGILIA SP MC IT | DEGENZA | PEDIATRIA - P.O. NESIMA | Service
10033 | 23705359 | POMPA A SIRINGA | FRESENIUS MEDICAL CARE AG & CO KGAA | AGILIA SP MC IT | DEGENZA | PEDIATRIA - P.O. NESIMA | Service
10034 | 23705355 | POMPA A SIRINGA | FRESENIUS MEDICAL CARE AG & CO KGAA | AGILIA SP MC IT | DEGENZA | PEDIATRIA - P.O. NESIMA | Service
10035 | 23705352 | POMPA A SIRINGA | FRESENIUS MEDICAL CARE AG & CO KGAA | AGILIA SP MC IT | DEGENZA | PEDIATRIA - P.O. NESIMA | Service
10036 | 23705338 | POMPA A SIRINGA | FRESENIUS MEDICAL CARE AG & CO KGAA | AGILIA SP MC IT | DEGENZA | PEDIATRIA - P.O. NESIMA | Service
10059 | 23705330 | POMPA A SIRINGA | FRESENIUS MEDICAL CARE AG & CO KGAA | AGILIA SP MC IT | DEGENZA GERIATRIA | GERIATRIA - P.O. NESIMA | Service
10060 | 23705349 | POMPA A SIRINGA | FRESENIUS MEDICAL CARE AG & CO KGAA | AGILIA SP MC IT | DEGENZA GERIATRIA | GERIATRIA - P.O. NESIMA | Service
10061 | 23705343 | POMPA A SIRINGA | FRESENIUS MEDICAL CARE AG & CO KGAA | AGILIA SP MC IT | DEGENZA GERIATRIA | GERIATRIA - P.O. NESIMA | Service
10062 | 23705347 | POMPA A SIRINGA | FRESENIUS MEDICAL CARE AG & CO KGAA | AGILIA SP MC IT | DEGENZA GERIATRIA | GERIATRIA - P.O. NESIMA | Service
10214 | 23705201 | POMPA A SIRINGA | FRESENIUS MEDICAL CARE AG & CO KGAA | AGILIA SP MC IT | DEGENZA | NEUROLOGIA - P.O. NESIMA | Service
10215 | 23705206 | POMPA A SIRINGA | FRESENIUS MEDICAL CARE AG & CO KGAA | AGILIA SP MC IT | DEGENZA | NEUROLOGIA - P.O. NESIMA | Service
10216 | 23705236 | POMPA A SIRINGA | FRESENIUS MEDICAL CARE AG & CO KGAA | AGILIA SP MC IT | DEGENZA | NEUROLOGIA - P.O. NESIMA | Service
10263 | 23705413 | POMPA A SIRINGA | FRESENIUS MEDICAL CARE AG & CO KGAA | AGILIA SP MC IT | DEGENZA 3 | CHIRURGIA ONCOLOGICA - P.O. NESIMA | Locazione (Affitto)
10264 | 23705161 | POMPA A SIRINGA | FRESENIUS MEDICAL CARE AG & CO KGAA | AGILIA SP MC IT | DEGENZA 3 | CHIRURGIA ONCOLOGICA - P.O. NESIMA | Locazione (Affitto)
10265 | 23705464 | POMPA A SIRINGA | FRESENIUS MEDICAL CARE AG & CO KGAA | AGILIA SP MC IT | DEGENZA 3 | CHIRURGIA ONCOLOGICA - P.O. NESIMA | Locazione (Affitto)
10266 | 23705147 | POMPA A SIRINGA | FRESENIUS MEDICAL CARE AG & CO KGAA | AGILIA SP MC IT | DEGENZA 3 | CHIRURGIA ONCOLOGICA - P.O. NESIMA | Locazione (Affitto)
10267 | 23705149 | POMPA A SIRINGA | FRESENIUS MEDICAL CARE AG & CO KGAA | AGILIA SP MC IT | DEGENZA 3 | CHIRURGIA ONCOLOGICA - P.O. NESIMA | Locazione (Affitto)
10268 | 23705187 | POMPA A SIRINGA | FRESENIUS MEDICAL CARE AG & CO KGAA | AGILIA SP MC IT | DEGENZA 3 | CHIRURGIA ONCOLOGICA - P.O. NESIMA | Locazione (Affitto)
10269 | 23705411 | POMPA A SIRINGA | FRESENIUS MEDICAL CARE AG & CO KGAA | AGILIA SP MC IT | DEGENZA 3 | CHIRURGIA ONCOLOGICA - P.O. NESIMA | Locazione (Affitto)
10270 | 23705301 | POMPA A SIRINGA | FRESENIUS MEDICAL CARE AG & CO KGAA | AGILIA SP MC IT | DEGENZA 3 | CHIRURGIA ONCOLOGICA - P.O. NESIMA | Locazione (Affitto)
10271 | 23705412 | POMPA A SIRINGA | FRESENIUS MEDICAL CARE AG & CO KGAA | AGILIA SP MC IT | DEGENZA 3 | CHIRURGIA ONCOLOGICA - P.O. NESIMA | Locazione (Affitto)
10272 | 23705303 | POMPA A SIRINGA | FRESENIUS MEDICAL CARE AG & CO KGAA | AGILIA SP MC IT | DEGENZA 3 | CHIRURGIA ONCOLOGICA - P.O. NESIMA | Locazione (Affitto)
10273 | 23705451 | POMPA A SIRINGA | FRESENIUS MEDICAL CARE AG & CO KGAA | AGILIA SP MC IT | DEGENZA 3 | CHIRURGIA ONCOLOGICA - P.O. NESIMA | Locazione (Affitto)
10274 | 23705181 | POMPA A SIRINGA | FRESENIUS MEDICAL CARE AG & CO KGAA | AGILIA SP MC IT | DEGENZA 3 | CHIRURGIA ONCOLOGICA - P.O. NESIMA | Locazione (Affitto)
10275 | 23705409 | POMPA A SIRINGA | FRESENIUS MEDICAL CARE AG & CO KGAA | AGILIA SP MC IT | DEGENZA 3 | CHIRURGIA ONCOLOGICA - P.O. NESIMA | Locazione (Affitto)
10276 | 23705483 | POMPA A SIRINGA | FRESENIUS MEDICAL CARE AG & CO KGAA | AGILIA SP MC IT | DEGENZA 3 | CHIRURGIA ONCOLOGICA - P.O. NESIMA | Locazione (Affitto)
10277 | 23705192 | POMPA A SIRINGA | FRESENIUS MEDICAL CARE AG & CO KGAA | AGILIA SP MC IT | DEGENZA 3 | CHIRURGIA ONCOLOGICA - P.O. NESIMA | Locazione (Affitto)
10278 | 23705453 | POMPA A SIRINGA | FRESENIUS MEDICAL CARE AG & CO KGAA | AGILIA SP MC IT | DEGENZA 3 | CHIRURGIA ONCOLOGICA - P.O. NESIMA | Locazione (Affitto)
10279 | 23705145 | POMPA A SIRINGA | FRESENIUS MEDICAL CARE AG & CO KGAA | AGILIA SP MC IT | DEGENZA 3 | CHIRURGIA ONCOLOGICA - P.O. NESIMA | Locazione (Affitto)
10280 | 23705407 | POMPA A SIRINGA | FRESENIUS MEDICAL CARE AG & CO KGAA | AGILIA SP MC IT | DEGENZA 3 | CHIRURGIA ONCOLOGICA - P.O. NESIMA | Locazione (Affitto)
10281 | 23705416 | POMPA A SIRINGA | FRESENIUS MEDICAL CARE AG & CO KGAA | AGILIA SP MC IT | DEGENZA 3 | CHIRURGIA ONCOLOGICA - P.O. NESIMA | Locazione (Affitto)
10282 | 23705232 | POMPA A SIRINGA | FRESENIUS MEDICAL CARE AG & CO KGAA | AGILIA SP MC IT | DEGENZA 3 | CHIRURGIA ONCOLOGICA - P.O. NESIMA | Locazione (Affitto)
10283 | 23705473 | POMPA A SIRINGA | FRESENIUS MEDICAL CARE AG & CO KGAA | AGILIA SP MC IT | DEGENZA 3 | CHIRURGIA ONCOLOGICA - P.O. NESIMA | Locazione (Affitto)
10284 | 23705410 | POMPA A SIRINGA | FRESENIUS MEDICAL CARE AG & CO KGAA | AGILIA SP MC IT | DEGENZA 3 | CHIRURGIA ONCOLOGICA - P.O. NESIMA | Locazione (Affitto)
10291 | 300933 | POMPA DI INFUSIONE | B BRAUN AVITUM ITALY SPA | INFUSOMAT SPACE | INFERMERIA | MED. INT. IN AREA CRITICA - P.O. GARIBALDI | Service
10302 | B003735 | ELETTROBISTURI | OLYMPUS OPTICAL CO LTD | ESG 400 | CORRIDOIO DEPOSITO | BLOCCO OPERATORIO CENTRALE - P.O. NESIMA | Comodato d'uso (con scadenza)
10302 | 7710534 | CARRELLO SERVITORE PER ENDOSCOPI | OLYMPUS OPTICAL CO LTD | TC E1 | CORRIDOIO DEPOSITO | BLOCCO OPERATORIO CENTRALE - P.O. NESIMA | Comodato d'uso (con scadenza)
10302 | 1811-1273 | PEDALIERA PER ELETTROBISTURI/RADIOBISTURI | OLYMPUS OPTICAL CO LTD | WB950243 | CORRIDOIO DEPOSITO | BLOCCO OPERATORIO CENTRALE - P.O. NESIMA | Comodato d'uso (con scadenza)
10302 | 1808-9918 | PEDALIERA PER ELETTROBISTURI/RADIOBISTURI | OLYMPUS OPTICAL CO LTD | WB950243 | CORRIDOIO DEPOSITO | BLOCCO OPERATORIO CENTRALE - P.O. NESIMA | Comodato d'uso (con scadenza)
10303 | 9811998 | BISTURI AD ULTRASUONI | OLYMPUS OPTICAL CO LTD | USG 400 | CORRIDOIO DEPOSITO | BLOCCO OPERATORIO CENTRALE - P.O. NESIMA | Comodato d'uso (con scadenza)
10303 | 9804528 | PEDALIERA PER ELETTROBISTURI/RADIOBISTURI | OLYMPUS OPTICAL CO LTD | MAJ 1258 | CORRIDOIO DEPOSITO | BLOCCO OPERATORIO CENTRALE - P.O. NESIMA | Comodato d'uso (con scadenza)
10322 | 2114-0405 | BLOTTING, APPARECCHIO PER | EUROIMMUN GMBH | EUROBLOTONE | LAB. MICROBIOLOGIA | PATOLOGIA CLINICA - P.O.NESIMA | Comodato d'uso (con scadenza)
10323 | CZC8147Q40 | PERSONAL COMPUTER | HEWLETT PACKARD CO | PRO ONE 400 G2 | LAB. MICROBIOLOGIA | PATOLOGIA CLINICA - P.O.NESIMA | Comodato d'uso (con scadenza)
10324 | E73860F7N820520 | STAMPANTE PER COMPUTER | BROTHER CO LTD | HL-L2300D | LAB. MICROBIOLOGIA | PATOLOGIA CLINICA - P.O.NESIMA | Comodato d'uso (con scadenza)
10325 | KLGB02183 | SCANNER PER PERSONAL COMPUTER | CANON INC | CANOSCAN LIDE120 | LAB. MICROBIOLOGIA | PATOLOGIA CLINICA - P.O.NESIMA | Comodato d'uso (con scadenza)
10326 | 5106003R-1810006 | GRUPPO DI CONTINUITA' | POWERVAR | POWERVAR ABCE602-22 | LAB. MICROBIOLOGIA | PATOLOGIA CLINICA - P.O.NESIMA | Comodato d'uso (con scadenza)
10358 | 23705431 | POMPA A SIRINGA | FRESENIUS MEDICAL CARE AG & CO KGAA | AGILIA SP MC IT | DEGENZA | NEUROCHIRURGIA TRAUMATOLOGICA - P.O. GARIBALDI | Locazione (Affitto)
10359 | 23705432 | POMPA A SIRINGA | FRESENIUS MEDICAL CARE AG & CO KGAA | AGILIA SP MC IT | DEGENZA | NEUROCHIRURGIA TRAUMATOLOGICA - P.O. GARIBALDI | Locazione (Affitto)
10360 | 23705438 | POMPA A SIRINGA | FRESENIUS MEDICAL CARE AG & CO KGAA | AGILIA SP MC IT | DEGENZA | NEUROCHIRURGIA TRAUMATOLOGICA - P.O. GARIBALDI | Locazione (Affitto)
10361 | 23705425 | POMPA A SIRINGA | FRESENIUS MEDICAL CARE AG & CO KGAA | AGILIA SP MC IT | DEGENZA | NEUROCHIRURGIA TRAUMATOLOGICA - P.O. GARIBALDI | Locazione (Affitto)
10362 | 23705424 | POMPA A SIRINGA | FRESENIUS MEDICAL CARE AG & CO KGAA | AGILIA SP MC IT | DEGENZA | NEUROCHIRURGIA TRAUMATOLOGICA - P.O. GARIBALDI | Locazione (Affitto)
10363 | 23705439 | POMPA A SIRINGA | FRESENIUS MEDICAL CARE AG & CO KGAA | AGILIA SP MC IT | DEGENZA | NEUROCHIRURGIA TRAUMATOLOGICA - P.O. GARIBALDI | Locazione (Affitto)
10364 | 23705388 | POMPA A SIRINGA | FRESENIUS MEDICAL CARE AG & CO KGAA | AGILIA SP MC IT | DEGENZA | NEUROCHIRURGIA TRAUMATOLOGICA - P.O. GARIBALDI | Locazione (Affitto)
10365 | 23705435 | POMPA A SIRINGA | FRESENIUS MEDICAL CARE AG & CO KGAA | AGILIA SP MC IT | DEGENZA | NEUROCHIRURGIA TRAUMATOLOGICA - P.O. GARIBALDI | Locazione (Affitto)
10366 | 23705395 | POMPA A SIRINGA | FRESENIUS MEDICAL CARE AG & CO KGAA | AGILIA SP MC IT | DEGENZA | NEUROCHIRURGIA TRAUMATOLOGICA - P.O. GARIBALDI | Locazione (Affitto)
10367 | 23705434 | POMPA A SIRINGA | FRESENIUS MEDICAL CARE AG & CO KGAA | AGILIA SP MC IT | DEGENZA | NEUROCHIRURGIA TRAUMATOLOGICA - P.O. GARIBALDI | Locazione (Affitto)
10368 | 23705251 | POMPA A SIRINGA | FRESENIUS MEDICAL CARE AG & CO KGAA | AGILIA SP MC IT | AMBULATORIO | CHIRURGIA VASCOLARE - P.O. GARIBALDI | Locazione (Affitto)
10369 | 23704947 | POMPA A SIRINGA | FRESENIUS MEDICAL CARE AG & CO KGAA | AGILIA SP MC IT | AMBULATORIO | CHIRURGIA VASCOLARE - P.O. GARIBALDI | Locazione (Affitto)
10370 | 23705240 | POMPA A SIRINGA | FRESENIUS MEDICAL CARE AG & CO KGAA | AGILIA SP MC IT | AMBULATORIO | CHIRURGIA VASCOLARE - P.O. GARIBALDI | Locazione (Affitto)
10371 | 23705246 | POMPA A SIRINGA | FRESENIUS MEDICAL CARE AG & CO KGAA | AGILIA SP MC IT | AMBULATORIO | CHIRURGIA VASCOLARE - P.O. GARIBALDI | Locazione (Affitto)
10372 | 23705385 | POMPA A SIRINGA | FRESENIUS MEDICAL CARE AG & CO KGAA | AGILIA SP MC IT | AMBULATORIO | CHIRURGIA VASCOLARE - P.O. GARIBALDI | Locazione (Affitto)
10373 | 23705248 | POMPA A SIRINGA | FRESENIUS MEDICAL CARE AG & CO KGAA | AGILIA SP MC IT | AMBULATORIO | CHIRURGIA VASCOLARE - P.O. GARIBALDI | Locazione (Affitto)
10374 | 23705243 | POMPA A SIRINGA | FRESENIUS MEDICAL CARE AG & CO KGAA | AGILIA SP MC IT | AMBULATORIO | CHIRURGIA VASCOLARE - P.O. GARIBALDI | Locazione (Affitto)
10401 | MS1807349 | AGITATORE DA LABORATORIO | MPM INSTRUMENTS SRL | M 103 BA BASCULANTE | LAB. MICROBIOLOGIA | PATOLOGIA CLINICA - P.O.NESIMA | Comodato d'uso (con scadenza)
10404 | 23705195 | POMPA A SIRINGA | FRESENIUS MEDICAL CARE AG & CO KGAA | AGILIA SP MC IT | SALA VISITE | OSTETRICIA E GINECOLOGIA - P.O.NESIMA | Locazione (Affitto)
10405 | 23705234 | POMPA A SIRINGA | FRESENIUS MEDICAL CARE AG & CO KGAA | AGILIA SP MC IT | SALA VISITE | OSTETRICIA E GINECOLOGIA - P.O.NESIMA | Locazione (Affitto)
10406 | 23705235 | POMPA A SIRINGA | FRESENIUS MEDICAL CARE AG & CO KGAA | AGILIA SP MC IT | SALA VISITE | OSTETRICIA E GINECOLOGIA - P.O.NESIMA | Locazione (Affitto)
10407 | 23705193 | POMPA A SIRINGA | FRESENIUS MEDICAL CARE AG & CO KGAA | AGILIA SP MC IT | SALA VISITE | OSTETRICIA E GINECOLOGIA - P.O.NESIMA | Locazione (Affitto)
10408 | 23705200 | POMPA A SIRINGA | FRESENIUS MEDICAL CARE AG & CO KGAA | AGILIA SP MC IT | INFERMERIA | EPATOLOGIA - P.O. NESIMA | Locazione (Affitto)
10409 | 23705208 | POMPA A SIRINGA | FRESENIUS MEDICAL CARE AG & CO KGAA | AGILIA SP MC IT | INFERMERIA | EPATOLOGIA - P.O. NESIMA | Locazione (Affitto)
10410 | 23705408 | POMPA A SIRINGA | FRESENIUS MEDICAL CARE AG & CO KGAA | AGILIA SP MC IT | INFERMERIA | EPATOLOGIA - P.O. NESIMA | Locazione (Affitto)
10418 | 23705433 | POMPA A SIRINGA | FRESENIUS MEDICAL CARE AG & CO KGAA | AGILIA SP MC IT | MEDICHERIA | MEDICINA INTERNA ORDINARIA - P.O. GARIBALDI | Locazione (Affitto)
10419 | 23705241 | POMPA A SIRINGA | FRESENIUS MEDICAL CARE AG & CO KGAA | AGILIA SP MC IT | MEDICHERIA | MEDICINA INTERNA ORDINARIA - P.O. GARIBALDI | Locazione (Affitto)
10420 | 23705397 | POMPA A SIRINGA | FRESENIUS MEDICAL CARE AG & CO KGAA | AGILIA SP MC IT | MEDICHERIA | MEDICINA INTERNA ORDINARIA - P.O. GARIBALDI | Locazione (Affitto)
10421 | 23705427 | POMPA A SIRINGA | FRESENIUS MEDICAL CARE AG & CO KGAA | AGILIA SP MC IT | MEDICHERIA | MEDICINA INTERNA ORDINARIA - P.O. GARIBALDI | Locazione (Affitto)
10422 | 23704930 | POMPA A SIRINGA | FRESENIUS MEDICAL CARE AG & CO KGAA | AGILIA SP MC IT | MEDICHERIA | MEDICINA INTERNA ORDINARIA - P.O. GARIBALDI | Locazione (Affitto)
10428 | 67473 | CONGELATORE DA LABORATORIO | CF DI CIRO FIOCCHETTI & C SNC | PLASMA SUPERARTIC 250 ECT F TOUCH | CONGELATORI | IMMUNOEMAT . E MED.TRASFUS. -P.O.GARIBALDI | Service
10429 | 0021241-04 | CENTRIFUGA | HETTICH ANDREAS GMBH & CO KG | EBA 200 | CONGELATORI | IMMUNOEMAT . E MED.TRASFUS. -P.O.GARIBALDI | Service
10430 | 1404005189 | BLOTTING, APPARECCHIO PER | TECAN AG | PROFIBLOT 48 | LABORATORIO | LABORATORIO ANALISI - P.O. GARIBALDI | Service
10431 | YL000BM7 | PERSONAL COMPUTER | LENOVO | THINKCENTRE M710 | LABORATORIO | LABORATORIO ANALISI - P.O. GARIBALDI | Service
10432 | 805NTAB3T936 | MONITOR PER PERSONAL COMPUTER | LG ELECTRONICS INC | 20M38A | LABORATORIO | LABORATORIO ANALISI - P.O. GARIBALDI | Service
10433 | AEYJ38102 | STAMPANTE PER COMPUTER | CANON INC | MG2550 | LABORATORIO | LABORATORIO ANALISI - P.O. GARIBALDI | Service
10434 | R0717318 | AMPLIFICATORE DI SEQUENZE NUCLEOTIDICHE | QIAGEN GMBH | ROTOR-GENE Q MDX | LABORATORIO | LABORATORIO ANALISI - P.O. GARIBALDI | Service
10435 | 621BR18825 | AMPLIFICATORE DI SEQUENZE NUCLEOTIDICHE | BIO-RAD LABORATORIES INC | T100 THERMAL CYCLER | LABORATORIO | LABORATORIO ANALISI - P.O. GARIBALDI | Service
10436 | P465J10ENY | GRUPPO DI CONTINUITA' | EATON GROUP LTD | ELLIPSE ECO 1500 | LABORATORIO | LABORATORIO ANALISI - P.O. GARIBALDI | Service
10437 | 109278 | SPETTROFOTOMETRO | BIOCHROM LTD | WPA BIOWAVE DNA | LABORATORIO | LABORATORIO ANALISI - P.O. GARIBALDI | Service
10438 | P16C022317299 | ESTRATTORE DI ACIDI NUCLEICI | RBC BIOSCIENCE CORP | MAGCORE HF16 PLUS | LABORATORIO | LABORATORIO ANALISI - P.O. GARIBALDI | Service
10439 | P465J10EPF | GRUPPO DI CONTINUITA' | EATON GROUP LTD | ELLIPSE ECO 1500 | LABORATORIO | LABORATORIO ANALISI - P.O. GARIBALDI | Service
10440 | 278 | INCUBATORE | ASAL SRL | 730 | LABORATORIO | LABORATORIO ANALISI - P.O. GARIBALDI | Service
10441 | 414 | AGITATORE DA LABORATORIO | ASAL SRL | 721 | LABORATORIO | LABORATORIO ANALISI - P.O. GARIBALDI | Service
10442 | B004219 | ELETTROBISTURI | OLYMPUS OPTICAL CO LTD | ESG 400 | SALA OP. 6 | BLOCCO OPERATORIO CENTRALE - P.O. NESIMA | Comodato d'uso (con scadenza)
10442 | 1822-2277 | PEDALIERA PER ELETTROBISTURI/RADIOBISTURI | OLYMPUS OPTICAL CO LTD | WB950243 | SALA OP. 6 | BLOCCO OPERATORIO CENTRALE - P.O. NESIMA | Comodato d'uso (con scadenza)
10442 | 1818-0051 | PEDALIERA PER ELETTROBISTURI/RADIOBISTURI | OLYMPUS OPTICAL CO LTD | WB950243 | SALA OP. 6 | BLOCCO OPERATORIO CENTRALE - P.O. NESIMA | Comodato d'uso (con scadenza)
10443 | 9812385 | BISTURI AD ULTRASUONI | OLYMPUS OPTICAL CO LTD | USG 400 | SALA OP. 6 | BLOCCO OPERATORIO CENTRALE - P.O. NESIMA | Comodato d'uso (con scadenza)
10481 | 23798645 | POMPA A SIRINGA | FRESENIUS MEDICAL CARE AG & CO KGAA | AGILIA SP MC IT | INFERMIERI | OCULISTICA - P.O. NESIMA | Locazione (Affitto)
10482 | 23798646 | POMPA A SIRINGA | FRESENIUS MEDICAL CARE AG & CO KGAA | AGILIA SP MC IT | INFERMIERI | OCULISTICA - P.O. NESIMA | Locazione (Affitto)
10549 | B004582 | ELETTROBISTURI | OLYMPUS OPTICAL CO LTD | ESG 400 | SALA OPERATORIA N°2-CH. D'URGENZA | CHIRURGIA D'URGENZA - P.O. GARIBALDI | Comodato d'uso (con scadenza)
10549 | 1834-3183 | PEDALIERA PER ELETTROBISTURI/RADIOBISTURI | OLYMPUS OPTICAL CO LTD | WB950243 | SALA OPERATORIA N°2-CH. D'URGENZA | CHIRURGIA D'URGENZA - P.O. GARIBALDI | Comodato d'uso (con scadenza)
10549 | 1833-0669 | PEDALIERA PER ELETTROBISTURI/RADIOBISTURI | OLYMPUS OPTICAL CO LTD | WB950243 | SALA OPERATORIA N°2-CH. D'URGENZA | CHIRURGIA D'URGENZA - P.O. GARIBALDI | Comodato d'uso (con scadenza)
10550 | 23798634 | POMPA A SIRINGA | FRESENIUS MEDICAL CARE AG & CO KGAA | AGILIA SP MC IT | SEMIINTENSIVA PNEUMOLOGIA COVID | PNEUMOLOGIA | Locazione (Affitto)
10551 | 23798631 | POMPA A SIRINGA | FRESENIUS MEDICAL CARE AG & CO KGAA | AGILIA SP MC IT | SEMIINTENSIVA PNEUMOLOGIA COVID | PNEUMOLOGIA | Locazione (Affitto)
10552 | 23798632 | POMPA A SIRINGA | FRESENIUS MEDICAL CARE AG & CO KGAA | AGILIA SP MC IT | SEMIINTENSIVA PNEUMOLOGIA COVID | PNEUMOLOGIA | Locazione (Affitto)
10553 | 23798633 | POMPA A SIRINGA | FRESENIUS MEDICAL CARE AG & CO KGAA | AGILIA SP MC IT | SEMIINTENSIVA PNEUMOLOGIA COVID | PNEUMOLOGIA | Locazione (Affitto)
10554 | 23798629 | POMPA A SIRINGA | FRESENIUS MEDICAL CARE AG & CO KGAA | AGILIA SP MC IT | SEMIINTENSIVA PNEUMOLOGIA COVID | PNEUMOLOGIA | Locazione (Affitto)
10555 | 23798630 | POMPA A SIRINGA | FRESENIUS MEDICAL CARE AG & CO KGAA | AGILIA SP MC IT | SEMIINTENSIVA PNEUMOLOGIA COVID | PNEUMOLOGIA | Locazione (Affitto)
10572 | 23647659 | DOCKING STATION PER POMPE INFUSIONE | FRESENIUS MEDICAL CARE AG & CO KGAA | LINK 4 AGILIA | TERAPIA INTENSIVA | CARDIOLOGIA-UTIC - P.O. GARIBALDI | Locazione (Affitto)
10573 | 23647660 | DOCKING STATION PER POMPE INFUSIONE | FRESENIUS MEDICAL CARE AG & CO KGAA | LINK 4 AGILIA | TERAPIA INTENSIVA | CARDIOLOGIA-UTIC - P.O. GARIBALDI | Locazione (Affitto)
10574 | 23647664 | DOCKING STATION PER POMPE INFUSIONE | FRESENIUS MEDICAL CARE AG & CO KGAA | LINK 4 AGILIA | TERAPIA INTENSIVA | CARDIOLOGIA-UTIC - P.O. GARIBALDI | Locazione (Affitto)
10575 | 23647654 | DOCKING STATION PER POMPE INFUSIONE | FRESENIUS MEDICAL CARE AG & CO KGAA | LINK 4 AGILIA | TERAPIA INTENSIVA | CARDIOLOGIA-UTIC - P.O. GARIBALDI | Locazione (Affitto)
10576 | 23647663 | DOCKING STATION PER POMPE INFUSIONE | FRESENIUS MEDICAL CARE AG & CO KGAA | LINK 4 AGILIA | TERAPIA INTENSIVA | CARDIOLOGIA-UTIC - P.O. GARIBALDI | Locazione (Affitto)
10577 | 23647656 | DOCKING STATION PER POMPE INFUSIONE | FRESENIUS MEDICAL CARE AG & CO KGAA | LINK 4 AGILIA | TERAPIA INTENSIVA | CARDIOLOGIA-UTIC - P.O. GARIBALDI | Locazione (Affitto)
10578 | 23647667 | DOCKING STATION PER POMPE INFUSIONE | FRESENIUS MEDICAL CARE AG & CO KGAA | LINK 4 AGILIA | TERAPIA INTENSIVA | CARDIOLOGIA-UTIC - P.O. GARIBALDI | Locazione (Affitto)
10579 | 23853021 | DOCKING STATION PER POMPE INFUSIONE | FRESENIUS MEDICAL CARE AG & CO KGAA | LINK 4T AGILIA EU1 | TERAPIA INTENSIVA | CARDIOLOGIA-UTIC - P.O. GARIBALDI | Locazione (Affitto)
10580 | 23647662 | DOCKING STATION PER POMPE INFUSIONE | FRESENIUS MEDICAL CARE AG & CO KGAA | LINK 4 AGILIA | TERAPIA INTENSIVA | CARDIOLOGIA-UTIC - P.O. GARIBALDI | Locazione (Affitto)
10581 | 23647653 | DOCKING STATION PER POMPE INFUSIONE | FRESENIUS MEDICAL CARE AG & CO KGAA | LINK 4 AGILIA | TERAPIA INTENSIVA | CARDIOLOGIA-UTIC - P.O. GARIBALDI | Locazione (Affitto)
10582 | 23647655 | DOCKING STATION PER POMPE INFUSIONE | FRESENIUS MEDICAL CARE AG & CO KGAA | LINK 4 AGILIA | TERAPIA INTENSIVA | CARDIOLOGIA-UTIC - P.O. GARIBALDI | Locazione (Affitto)
10583 | 23647666 | DOCKING STATION PER POMPE INFUSIONE | FRESENIUS MEDICAL CARE AG & CO KGAA | LINK 4 AGILIA | TERAPIA INTENSIVA | CARDIOLOGIA-UTIC - P.O. GARIBALDI | Locazione (Affitto)
10597 | CT1331 | ANALIZZATORE AUTOMATICO EMOCOLTURE | PRODUTTORE NON RILEVABILE | . | PATOLOGIA CLINICA | PATOLOGIA CLINICA - P.O.NESIMA | Service
10598 | LPCH6-15518 | PERSONAL COMPUTER | PRODUTTORE NON RILEVABILE | . | PATOLOGIA CLINICA | PATOLOGIA CLINICA - P.O.NESIMA | Service
10599 | VNC4617453 | STAMPANTE PER COMPUTER | HEWLETT PACKARD CO | LASERJET PRO M254NW | PATOLOGIA CLINICA | PATOLOGIA CLINICA - P.O.NESIMA | Service
10600 | VPN1758 | SEPARATORE CELLULARE | PRODUTTORE NON RILEVABILE | . | PATOLOGIA CLINICA | PATOLOGIA CLINICA - P.O.NESIMA | Service
10601 | FF3031 | ANALIZZATORE AUTOMATICO EMOCOLTURE | BECTON DICKINSON & CO | BACTEC FX 40 | PATOLOGIA CLINICA | PATOLOGIA CLINICA - P.O.NESIMA | Service
10602 | FF3051 | ANALIZZATORE AUTOMATICO EMOCOLTURE | BECTON DICKINSON & CO | BACTEC FX 40 | PATOLOGIA CLINICA | PATOLOGIA CLINICA - P.O.NESIMA | Service
10603 | . | PERSONAL COMPUTER | PRODUTTORE NON RILEVABILE | . | PATOLOGIA CLINICA | PATOLOGIA CLINICA - P.O.NESIMA | Service
10604 | S108003R-1820064 | GRUPPO DI CONTINUITA' | POWERVAR | POWERVAR ABCE 800-22 | PATOLOGIA CLINICA | PATOLOGIA CLINICA - P.O.NESIMA | Service
10650 | 17110424 | COAGULOMETRO | INSTRUMENTATION LABORATORY | ACL TOP 750 CTS | LAB. EMATOLOGIA | PATOLOGIA CLINICA - P.O.NESIMA | Service
10651 | IL142081 | PERSONAL COMPUTER | PRODUTTORE NON RILEVABILE | . | LAB. EMATOLOGIA | PATOLOGIA CLINICA - P.O.NESIMA | Service
10652 | I17C008521 | MONITOR PER PERSONAL COMPUTER | ELO TOUCH SYSTEMS INC | ET1723L | LAB. EMATOLOGIA | PATOLOGIA CLINICA - P.O.NESIMA | Service
10653 | 45147PLM4K3YX | STAMPANTE PER COMPUTER | LEXMARK INTERNATIONAL SRL | MS317DN | LAB. EMATOLOGIA | PATOLOGIA CLINICA - P.O.NESIMA | Service
10654 | 18030468 | COAGULOMETRO | INSTRUMENTATION LABORATORY | ACL TOP 750 CTS | LAB. EMATOLOGIA | PATOLOGIA CLINICA - P.O.NESIMA | Service
10655 | IL142388 | PERSONAL COMPUTER | PRODUTTORE NON RILEVABILE | . | LAB. EMATOLOGIA | PATOLOGIA CLINICA - P.O.NESIMA | Service
10656 | L17C015483 | MONITOR PER PERSONAL COMPUTER | ELO TOUCH SYSTEMS INC | ET1723L | LAB. EMATOLOGIA | PATOLOGIA CLINICA - P.O.NESIMA | Service
10657 | 45147PLM4K3YY | STAMPANTE PER COMPUTER | LEXMARK INTERNATIONAL SRL | MS317DN | LAB. EMATOLOGIA | PATOLOGIA CLINICA - P.O.NESIMA | Service
10686 | 181262-1143 | ANALIZZATORE AUTOMATICO PER IMMUNOCHIMICA | GOLD STANDARD DIAGNOSTICS | THUNDERBOLT EIA | LABORATORIO | LABORATORIO ANALISI - P.O. GARIBALDI | Service
10687 | LR-0B6TGN | PERSONAL COMPUTER | LENOVO | YOGA 330-11 IGM | LABORATORIO | LABORATORIO ANALISI - P.O. GARIBALDI | Service
10688 | 45146PLM3HNH9 | STAMPANTE PER COMPUTER | LEXMARK INTERNATIONAL SRL | MS312DN | LABORATORIO | LABORATORIO ANALISI - P.O. GARIBALDI | Service
10689 | 4B1838P40271 | GRUPPO DI CONTINUITA' | APC AMERICAN POWER CONVERSION | SMART UPS 1400 | LABORATORIO | LABORATORIO ANALISI - P.O. GARIBALDI | Service
10690 | 23824162 | POMPA A SIRINGA | FRESENIUS MEDICAL CARE AG & CO KGAA | AGILIA SP MC IT | CAPOSALA - INTRAMOENIA NESIMA | INTRAMOENIA - P.O. NESIMA | Locazione (Affitto)
10691 | 23824159 | POMPA A SIRINGA | FRESENIUS MEDICAL CARE AG & CO KGAA | AGILIA SP MC IT | CAPOSALA - INTRAMOENIA NESIMA | INTRAMOENIA - P.O. NESIMA | Locazione (Affitto)
10692 | 23824160 | POMPA A SIRINGA | FRESENIUS MEDICAL CARE AG & CO KGAA | AGILIA SP MC IT | CAPOSALA - INTRAMOENIA NESIMA | INTRAMOENIA - P.O. NESIMA | Locazione (Affitto)
10693 | 23824157 | POMPA A SIRINGA | FRESENIUS MEDICAL CARE AG & CO KGAA | AGILIA SP MC IT | CAPOSALA - INTRAMOENIA NESIMA | INTRAMOENIA - P.O. NESIMA | Locazione (Affitto)
10694 | 23824164 | POMPA A SIRINGA | FRESENIUS MEDICAL CARE AG & CO KGAA | AGILIA SP MC IT | CAPOSALA - INTRAMOENIA NESIMA | INTRAMOENIA - P.O. NESIMA | Locazione (Affitto)
10695 | 23824158 | POMPA A SIRINGA | FRESENIUS MEDICAL CARE AG & CO KGAA | AGILIA SP MC IT | CAPOSALA - INTRAMOENIA NESIMA | INTRAMOENIA - P.O. NESIMA | Locazione (Affitto)
10696 | 23824163 | POMPA A SIRINGA | FRESENIUS MEDICAL CARE AG & CO KGAA | AGILIA SP MC IT | CAPOSALA - INTRAMOENIA NESIMA | INTRAMOENIA - P.O. NESIMA | Locazione (Affitto)
10697 | 23824161 | POMPA A SIRINGA | FRESENIUS MEDICAL CARE AG & CO KGAA | AGILIA SP MC IT | CAPOSALA - INTRAMOENIA NESIMA | INTRAMOENIA - P.O. NESIMA | Locazione (Affitto)
10698 | 23824170 | POMPA A SIRINGA | FRESENIUS MEDICAL CARE AG & CO KGAA | AGILIA SP MC IT | ANGIOGRAFIA INTERVENTISTICA | RADIOLOGIA - P.O. GARIBALDI | Locazione (Affitto)
10699 | 23824165 | POMPA A SIRINGA | FRESENIUS MEDICAL CARE AG & CO KGAA | AGILIA SP MC IT | ANGIOGRAFIA INTERVENTISTICA | RADIOLOGIA - P.O. GARIBALDI | Locazione (Affitto)
10700 | 23824167 | POMPA A SIRINGA | FRESENIUS MEDICAL CARE AG & CO KGAA | AGILIA SP MC IT | ANGIOGRAFIA INTERVENTISTICA | RADIOLOGIA - P.O. GARIBALDI | Locazione (Affitto)
10701 | 23824166 | POMPA A SIRINGA | FRESENIUS MEDICAL CARE AG & CO KGAA | AGILIA SP MC IT | ANGIOGRAFIA INTERVENTISTICA | RADIOLOGIA - P.O. GARIBALDI | Locazione (Affitto)
10721 | 23825558 | POMPA DI INFUSIONE | FRESENIUS MEDICAL CARE AG & CO KGAA | AGILIA VP MC WIFI | RIANIMAZIONE ADULTI | ANESTESIA E RIANIMAZIONE - P.O. NESIMA | Service
10722 | 23821496 | POMPA DI INFUSIONE | FRESENIUS MEDICAL CARE AG & CO KGAA | AGILIA VP MC WIFI | RIANIMAZIONE ADULTI | ANESTESIA E RIANIMAZIONE - P.O. NESIMA | Service
10723 | 23825713 | POMPA DI INFUSIONE | FRESENIUS MEDICAL CARE AG & CO KGAA | AGILIA VP MC WIFI | RIANIMAZIONE ADULTI | ANESTESIA E RIANIMAZIONE - P.O. NESIMA | Service
10724 | 23825566 | POMPA DI INFUSIONE | FRESENIUS MEDICAL CARE AG & CO KGAA | AGILIA VP MC WIFI | RIANIMAZIONE ADULTI | ANESTESIA E RIANIMAZIONE - P.O. NESIMA | Service
10725 | 23821864 | POMPA DI INFUSIONE | FRESENIUS MEDICAL CARE AG & CO KGAA | AGILIA VP MC WIFI | RIANIMAZIONE ADULTI | ANESTESIA E RIANIMAZIONE - P.O. NESIMA | Service
10726 | 23825582 | POMPA DI INFUSIONE | FRESENIUS MEDICAL CARE AG & CO KGAA | AGILIA VP MC WIFI | RIANIMAZIONE ADULTI | ANESTESIA E RIANIMAZIONE - P.O. NESIMA | Service
10727 | 23821444 | POMPA DI INFUSIONE | FRESENIUS MEDICAL CARE AG & CO KGAA | AGILIA VP MC WIFI | RIANIMAZIONE ADULTI | ANESTESIA E RIANIMAZIONE - P.O. NESIMA | Service
10728 | 23825721 | POMPA DI INFUSIONE | FRESENIUS MEDICAL CARE AG & CO KGAA | AGILIA VP MC WIFI | RIANIMAZIONE ADULTI | ANESTESIA E RIANIMAZIONE - P.O. NESIMA | Service
10729 |  | POMPA DI INFUSIONE | FRESENIUS MEDICAL CARE AG & CO KGAA | AGILIA VP MC WIFI | RIANIMAZIONE ADULTI | ANESTESIA E RIANIMAZIONE - P.O. NESIMA | Service
10730 | 23825560 | POMPA DI INFUSIONE | FRESENIUS MEDICAL CARE AG & CO KGAA | AGILIA VP MC WIFI | RIANIMAZIONE ADULTI | ANESTESIA E RIANIMAZIONE - P.O. NESIMA | Service
10731 | 23825596 | POMPA DI INFUSIONE | FRESENIUS MEDICAL CARE AG & CO KGAA | AGILIA VP MC WIFI | RIANIMAZIONE ADULTI | ANESTESIA E RIANIMAZIONE - P.O. NESIMA | Service
10732 | 23821876 | POMPA DI INFUSIONE | FRESENIUS MEDICAL CARE AG & CO KGAA | AGILIA VP MC WIFI | RIANIMAZIONE ADULTI | ANESTESIA E RIANIMAZIONE - P.O. NESIMA | Service
10733 | 23825716 | POMPA DI INFUSIONE | FRESENIUS MEDICAL CARE AG & CO KGAA | AGILIA VP MC WIFI | RIANIMAZIONE ADULTI | ANESTESIA E RIANIMAZIONE - P.O. NESIMA | Service
10734 | 23825623 | POMPA DI INFUSIONE | FRESENIUS MEDICAL CARE AG & CO KGAA | AGILIA VP MC WIFI | RIANIMAZIONE ADULTI | ANESTESIA E RIANIMAZIONE - P.O. NESIMA | Service
10735 | 23825559 | POMPA DI INFUSIONE | FRESENIUS MEDICAL CARE AG & CO KGAA | AGILIA VP MC WIFI | RIANIMAZIONE ADULTI | ANESTESIA E RIANIMAZIONE - P.O. NESIMA | Service
10736 | 23822049 | POMPA DI INFUSIONE | FRESENIUS MEDICAL CARE AG & CO KGAA | AGILIA VP MC WIFI | RIANIMAZIONE ADULTI | ANESTESIA E RIANIMAZIONE - P.O. NESIMA | Service
10737 | 23825571 | POMPA DI INFUSIONE | FRESENIUS MEDICAL CARE AG & CO KGAA | AGILIA VP MC WIFI | RIANIMAZIONE ADULTI | ANESTESIA E RIANIMAZIONE - P.O. NESIMA | Service
10738 | 23825715 | POMPA DI INFUSIONE | FRESENIUS MEDICAL CARE AG & CO KGAA | AGILIA VP MC WIFI | RIANIMAZIONE ADULTI | ANESTESIA E RIANIMAZIONE - P.O. NESIMA | Service
10739 | 23825567 | POMPA DI INFUSIONE | FRESENIUS MEDICAL CARE AG & CO KGAA | AGILIA VP MC WIFI | RIANIMAZIONE ADULTI | ANESTESIA E RIANIMAZIONE - P.O. NESIMA | Service
10740 | 23825585 | POMPA DI INFUSIONE | FRESENIUS MEDICAL CARE AG & CO KGAA | AGILIA VP MC WIFI | RIANIMAZIONE ADULTI | ANESTESIA E RIANIMAZIONE - P.O. NESIMA | Service
10741 | 23825579 | POMPA DI INFUSIONE | FRESENIUS MEDICAL CARE AG & CO KGAA | AGILIA VP MC WIFI | RIANIMAZIONE ADULTI | ANESTESIA E RIANIMAZIONE - P.O. NESIMA | Service
10742 | 23821862 | POMPA DI INFUSIONE | FRESENIUS MEDICAL CARE AG & CO KGAA | AGILIA VP MC WIFI | RIANIMAZIONE ADULTI | ANESTESIA E RIANIMAZIONE - P.O. NESIMA | Service
10743 | 23825572 | POMPA DI INFUSIONE | FRESENIUS MEDICAL CARE AG & CO KGAA | AGILIA VP MC WIFI | RIANIMAZIONE ADULTI | ANESTESIA E RIANIMAZIONE - P.O. NESIMA | Service
10744 | 23825717 | POMPA DI INFUSIONE | FRESENIUS MEDICAL CARE AG & CO KGAA | AGILIA VP MC WIFI | RIANIMAZIONE ADULTI | ANESTESIA E RIANIMAZIONE - P.O. NESIMA | Service
10745 | 23821396 | POMPA DI INFUSIONE | FRESENIUS MEDICAL CARE AG & CO KGAA | AGILIA VP MC WIFI | RIANIMAZIONE ADULTI | ANESTESIA E RIANIMAZIONE - P.O. NESIMA | Service
10746 | 23825570 | POMPA DI INFUSIONE | FRESENIUS MEDICAL CARE AG & CO KGAA | AGILIA VP MC WIFI | RIANIMAZIONE ADULTI | ANESTESIA E RIANIMAZIONE - P.O. NESIMA | Service
10747 | 23825522 | POMPA DI INFUSIONE | FRESENIUS MEDICAL CARE AG & CO KGAA | AGILIA VP MC WIFI | RIANIMAZIONE ADULTI | ANESTESIA E RIANIMAZIONE - P.O. NESIMA | Service
10748 | 23822050 | POMPA DI INFUSIONE | FRESENIUS MEDICAL CARE AG & CO KGAA | AGILIA VP MC WIFI | RIANIMAZIONE ADULTI | ANESTESIA E RIANIMAZIONE - P.O. NESIMA | Service
10749 | 23825590 | POMPA DI INFUSIONE | FRESENIUS MEDICAL CARE AG & CO KGAA | AGILIA VP MC WIFI | RIANIMAZIONE ADULTI | ANESTESIA E RIANIMAZIONE - P.O. NESIMA | Service
10750 | 23822051 | POMPA DI INFUSIONE | FRESENIUS MEDICAL CARE AG & CO KGAA | AGILIA VP MC WIFI | RIANIMAZIONE ADULTI | ANESTESIA E RIANIMAZIONE - P.O. NESIMA | Service
10751 | 23825562 | POMPA DI INFUSIONE | FRESENIUS MEDICAL CARE AG & CO KGAA | AGILIA VP MC WIFI | RIANIMAZIONE ADULTI | ANESTESIA E RIANIMAZIONE - P.O. NESIMA | Service
10752 | 23825601 | POMPA DI INFUSIONE | FRESENIUS MEDICAL CARE AG & CO KGAA | AGILIA VP MC WIFI | RIANIMAZIONE ADULTI | ANESTESIA E RIANIMAZIONE - P.O. NESIMA | Service
10753 | 23825710 | POMPA DI INFUSIONE | FRESENIUS MEDICAL CARE AG & CO KGAA | AGILIA VP MC WIFI | RIANIMAZIONE ADULTI | ANESTESIA E RIANIMAZIONE - P.O. NESIMA | Service
10754 | 23825712 | POMPA DI INFUSIONE | FRESENIUS MEDICAL CARE AG & CO KGAA | AGILIA VP MC WIFI | RIANIMAZIONE ADULTI | ANESTESIA E RIANIMAZIONE - P.O. NESIMA | Service
10755 | 23821872 | POMPA DI INFUSIONE | FRESENIUS MEDICAL CARE AG & CO KGAA | AGILIA VP MC WIFI | RIANIMAZIONE ADULTI | ANESTESIA E RIANIMAZIONE - P.O. NESIMA | Service
10756 | 23825569 | POMPA DI INFUSIONE | FRESENIUS MEDICAL CARE AG & CO KGAA | AGILIA VP MC WIFI | RIANIMAZIONE ADULTI | ANESTESIA E RIANIMAZIONE - P.O. NESIMA | Service
10757 | 23825557 | POMPA DI INFUSIONE | FRESENIUS MEDICAL CARE AG & CO KGAA | AGILIA VP MC WIFI | RIANIMAZIONE ADULTI | ANESTESIA E RIANIMAZIONE - P.O. NESIMA | Service
10758 | 23825565 | POMPA DI INFUSIONE | FRESENIUS MEDICAL CARE AG & CO KGAA | AGILIA VP MC WIFI | RIANIMAZIONE ADULTI | ANESTESIA E RIANIMAZIONE - P.O. NESIMA | Service
10759 | 23825719 | POMPA DI INFUSIONE | FRESENIUS MEDICAL CARE AG & CO KGAA | AGILIA VP MC WIFI | RIANIMAZIONE ADULTI | ANESTESIA E RIANIMAZIONE - P.O. NESIMA | Service
10760 | 23825561 | POMPA DI INFUSIONE | FRESENIUS MEDICAL CARE AG & CO KGAA | AGILIA VP MC WIFI | RIANIMAZIONE PEDIATRICA | ANESTESIA E RIANIMAZIONE - P.O. NESIMA | Service
10761 | 23822048 | POMPA DI INFUSIONE | FRESENIUS MEDICAL CARE AG & CO KGAA | AGILIA VP MC WIFI | RIANIMAZIONE PEDIATRICA | ANESTESIA E RIANIMAZIONE - P.O. NESIMA | Service
10762 | 23825711 | POMPA DI INFUSIONE | FRESENIUS MEDICAL CARE AG & CO KGAA | AGILIA VP MC WIFI | RIANIMAZIONE PEDIATRICA | ANESTESIA E RIANIMAZIONE - P.O. NESIMA | Service
10763 | 23825598 | POMPA DI INFUSIONE | FRESENIUS MEDICAL CARE AG & CO KGAA | AGILIA VP MC WIFI | RIANIMAZIONE PEDIATRICA | ANESTESIA E RIANIMAZIONE - P.O. NESIMA | Service
10764 | 23825720 | POMPA DI INFUSIONE | FRESENIUS MEDICAL CARE AG & CO KGAA | AGILIA VP MC WIFI | RIANIMAZIONE PEDIATRICA | ANESTESIA E RIANIMAZIONE - P.O. NESIMA | Service
10765 | 23825581 | POMPA DI INFUSIONE | FRESENIUS MEDICAL CARE AG & CO KGAA | AGILIA VP MC WIFI | RIANIMAZIONE PEDIATRICA | ANESTESIA E RIANIMAZIONE - P.O. NESIMA | Service
10766 | 23825564 | POMPA DI INFUSIONE | FRESENIUS MEDICAL CARE AG & CO KGAA | AGILIA VP MC WIFI | RIANIMAZIONE PEDIATRICA | ANESTESIA E RIANIMAZIONE - P.O. NESIMA | Service
10767 | 23821494 | POMPA DI INFUSIONE | FRESENIUS MEDICAL CARE AG & CO KGAA | AGILIA VP MC WIFI | RIANIMAZIONE PEDIATRICA | ANESTESIA E RIANIMAZIONE - P.O. NESIMA | Service
10768 | 23825714 | POMPA DI INFUSIONE | FRESENIUS MEDICAL CARE AG & CO KGAA | AGILIA VP MC WIFI | RIANIMAZIONE PEDIATRICA | ANESTESIA E RIANIMAZIONE - P.O. NESIMA | Service
10769 | 23825617 | POMPA DI INFUSIONE | FRESENIUS MEDICAL CARE AG & CO KGAA | AGILIA VP MC WIFI | RIANIMAZIONE PEDIATRICA | ANESTESIA E RIANIMAZIONE - P.O. NESIMA | Service
10770 | 23825583 | POMPA DI INFUSIONE | FRESENIUS MEDICAL CARE AG & CO KGAA | AGILIA VP MC WIFI | RIANIMAZIONE PEDIATRICA | ANESTESIA E RIANIMAZIONE - P.O. NESIMA | Service
10771 | 23825577 | POMPA DI INFUSIONE | FRESENIUS MEDICAL CARE AG & CO KGAA | AGILIA VP MC WIFI | RIANIMAZIONE PEDIATRICA | ANESTESIA E RIANIMAZIONE - P.O. NESIMA | Service
10772 | 23825709 | POMPA DI INFUSIONE | FRESENIUS MEDICAL CARE AG & CO KGAA | AGILIA VP MC WIFI | RIANIMAZIONE ADULTI | ANESTESIA E RIANIMAZIONE - P.O. NESIMA | Service
10787 | 18070493 | COAGULOMETRO | INSTRUMENTATION LABORATORY | ACL TOP 750 CTS | LABORATORIO | LABORATORIO ANALISI - P.O. GARIBALDI | Service
10788 | IL142746 | ELABORATORE PER LABORATORIO DI ANALISI | INSTRUMENTATION LABORATORY | . | LABORATORIO | LABORATORIO ANALISI - P.O. GARIBALDI | Service
10789 | F18C016399 | MONITOR PER PERSONAL COMPUTER | ELO TOUCH SYSTEMS INC | ET1723L | LABORATORIO | LABORATORIO ANALISI - P.O. GARIBALDI | Service
10790 | 45147PLM4HLCZ | STAMPANTE PER COMPUTER | LEXMARK INTERNATIONAL SRL | MS317DN | LABORATORIO | LABORATORIO ANALISI - P.O. GARIBALDI | Service
10804 | 23731050 | DOCKING STATION PER POMPE INFUSIONE | FRESENIUS MEDICAL CARE AG & CO KGAA | LINK 4 AGILIA | SALA OPERATORIA | NEUROCHIRURGIA TRAUMATOLOGICA - P.O. GARIBALDI | Locazione (Affitto)
10805 | 23731365 | DOCKING STATION PER POMPE INFUSIONE | FRESENIUS MEDICAL CARE AG & CO KGAA | LINK 4 AGILIA | SALA OPERATORIA | NEUROCHIRURGIA TRAUMATOLOGICA - P.O. GARIBALDI | Locazione (Affitto)
10806 | 23731361 | DOCKING STATION PER POMPE INFUSIONE | FRESENIUS MEDICAL CARE AG & CO KGAA | LINK 4 AGILIA | SALA OPERATORIA | NEUROCHIRURGIA TRAUMATOLOGICA - P.O. GARIBALDI | Locazione (Affitto)
10807 | 23731362 | DOCKING STATION PER POMPE INFUSIONE | FRESENIUS MEDICAL CARE AG & CO KGAA | LINK 4 AGILIA | SALA OPERATORIA | NEUROCHIRURGIA TRAUMATOLOGICA - P.O. GARIBALDI | Locazione (Affitto)
10809 | CTM1400501 | INIETTORE ANGIOGRAFICO | ULRICH GMBH & CO KG | CT MOTION | TAC | RADIOLOGIA - P.O. GARIBALDI | Comodato d'uso (con scadenza)
10810 | 1440493 | CONSOLLE DI COMANDO PER INIETTORE ANGIOGRAFICO | ULRICH GMBH & CO KG | TOUCH TERMINAL XD 8006 | TAC | RADIOLOGIA - P.O. GARIBALDI | Comodato d'uso (con scadenza)
10811 | CTM1610943 | INIETTORE ANGIOGRAFICO | ULRICH GMBH & CO KG | CT MOTION | TAC 1 | RADIOLOGIA - P.O. NESIMA | Comodato d'uso (con scadenza)
10812 | 1546804 | CONSOLLE DI COMANDO PER INIETTORE ANGIOGRAFICO | ULRICH GMBH & CO KG | TOUCH TERMINAL XD 8006 | TAC 1 | RADIOLOGIA - P.O. NESIMA | Comodato d'uso (con scadenza)
10815 | V021712-007 | RADIOBISTURI | RF MEDICAL CO LTD | MYGEN V-1000 | COMPLESSO OPERATORIO CENTRALE | BLOCCO OPERATORIO CENTRALE - P.O. NESIMA | Service
10815 | 810509238 | PEDALIERA PER ELETTROBISTURI/RADIOBISTURI | PRODUTTORE NON RILEVABILE | . | COMPLESSO OPERATORIO CENTRALE | BLOCCO OPERATORIO CENTRALE - P.O. NESIMA | Service
10816 | 0775U1902R | POMPA D'INFILTRAZIONE | NOUVAG AG | DISPENSER DP 30 | COMPLESSO OPERATORIO CENTRALE | BLOCCO OPERATORIO CENTRALE - P.O. NESIMA | Service
10816 | 9932FI901R | PEDALIERA UNIVERSALE | PRODUTTORE NON RILEVABILE | . | COMPLESSO OPERATORIO CENTRALE | BLOCCO OPERATORIO CENTRALE - P.O. NESIMA | Service
10827 | 3679-G | LASER CHIRURGICO | BIOLITEC AG | CERALAS E | SALA OPERATORIA NEUROCHIRURGIA | NEUROCHIRURGIA TRAUMATOLOGICA - P.O. GARIBALDI | Comodato d'uso (con scadenza)
10828 | 3800 | ELETTROBISTURI | AESCULAP AG & CO KG | GN200 | COMPLESSO OPERATORIO CENTRALE | BLOCCO OPERATORIO CENTRALE - P.O. NESIMA | Comodato d'uso (con scadenza)
10845 | 800-151 | PREPARATORE DI COLLA FIBRINA | VIVOSTAT AS | VIVOSTAT PROCESSOR | SALA OP. 1 | BLOCCO OPERATORIO CENTRALE - P.O. NESIMA | Comodato d'uso (con scadenza)
10846 | 35209 | UNITÀ DI CONTROLLO PER NEBULIZZATORE DI COLLA SIGILLANTE | VIVOLUTION AS | VIVOSTAT APPLICATOR UNIT | SALA OP. 1 | BLOCCO OPERATORIO CENTRALE - P.O. NESIMA | Comodato d'uso (con scadenza)
10915 | B006548 | ELETTROBISTURI | OLYMPUS OPTICAL CO LTD | ESG 400 | SALA OP. 6 | BLOCCO OPERATORIO CENTRALE - P.O. NESIMA | Comodato d'uso (con scadenza)
10915 | 7913218 | CARRELLO PER ELETTROBISTURI-RADIOBISTURI | OLYMPUS OPTICAL CO LTD | TC-E400 | SALA OP. 6 | BLOCCO OPERATORIO CENTRALE - P.O. NESIMA | Comodato d'uso (con scadenza)
10915 | 1939-8251 | PEDALIERA PER ELETTROBISTURI/RADIOBISTURI | PRODUTTORE NON RILEVABILE | . | SALA OP. 6 | BLOCCO OPERATORIO CENTRALE - P.O. NESIMA | Comodato d'uso (con scadenza)
10915 | 1937-2808 | PEDALIERA PER ELETTROBISTURI/RADIOBISTURI | PRODUTTORE NON RILEVABILE | . | SALA OP. 6 | BLOCCO OPERATORIO CENTRALE - P.O. NESIMA | Comodato d'uso (con scadenza)
10916 | 9914784 | BISTURI AD ULTRASUONI | OLYMPUS OPTICAL CO LTD | USG 400 | SALA OP. 6 | BLOCCO OPERATORIO CENTRALE - P.O. NESIMA | Comodato d'uso (con scadenza)
10971 | CTM1721200 | INIETTORE ANGIOGRAFICO | ULRICH GMBH & CO KG | CT MOTION | TAC | RADIOLOGIA - P.O. GARIBALDI | Comodato d'uso (con scadenza)
11138 | 20305-0008 | ACC. APP. ELETTROMEDICALE | OLYMPUS OPTICAL CO LTD | . | SALA OP. 6 | BLOCCO OPERATORIO CENTRALE - P.O. NESIMA | Comodato d'uso gratuito
11139 | 20219381 | ACC. APP. ELETTROMEDICALE | OLYMPUS OPTICAL CO LTD | . | SALA OP. 6 | BLOCCO OPERATORIO CENTRALE - P.O. NESIMA | Comodato d'uso gratuito
11140 | 20219384 | ACC. APP. ELETTROMEDICALE | OLYMPUS OPTICAL CO LTD | . | SALA OP. 6 | BLOCCO OPERATORIO CENTRALE - P.O. NESIMA | Comodato d'uso gratuito
11141 | 20219-0004 | ACC. APP. ELETTROMEDICALE | OLYMPUS OPTICAL CO LTD | . | SALA OP. 6 | BLOCCO OPERATORIO CENTRALE - P.O. NESIMA | Comodato d'uso gratuito
11142 | A22081A | ACC. APP. ELETTROMEDICALE | OLYMPUS OPTICAL CO LTD | . | SALA OP. 6 | BLOCCO OPERATORIO CENTRALE - P.O. NESIMA | Comodato d'uso gratuito
11143 | 20213-0009 | ACC. APP. ELETTROMEDICALE | OLYMPUS OPTICAL CO LTD | . | SALA OP. 6 | BLOCCO OPERATORIO CENTRALE - P.O. NESIMA | Comodato d'uso gratuito
11144 | W2020002 | ACC. APP. ELETTROMEDICALE | OLYMPUS OPTICAL CO LTD | . | SALA OP. 6 | BLOCCO OPERATORIO CENTRALE - P.O. NESIMA | Comodato d'uso gratuito
11145 | W2030001 | ACC. APP. ELETTROMEDICALE | OLYMPUS OPTICAL CO LTD | . | SALA OP. 6 | BLOCCO OPERATORIO CENTRALE - P.O. NESIMA | Comodato d'uso gratuito
11146 | 802809 | CISTOSCOPIO RIGIDO | OLYMPUS OPTICAL CO LTD | WA2T412A 12° 4MM | SALA OP. 6 | BLOCCO OPERATORIO CENTRALE - P.O. NESIMA | Comodato d'uso gratuito
11147 | 805017 | CISTOSCOPIO RIGIDO | OLYMPUS OPTICAL CO LTD | WA2T412A 12° 4MM | SALA OP. 6 | BLOCCO OPERATORIO CENTRALE - P.O. NESIMA | Comodato d'uso gratuito
11148 | 803434 | FIBROBRONCOSCOPIO FLESSIBILE | OLYMPUS OPTICAL CO LTD | WA2T430A | SALA OP. 6 | BLOCCO OPERATORIO CENTRALE - P.O. NESIMA | Comodato d'uso gratuito
11149 | 803456 | FIBROBRONCOSCOPIO FLESSIBILE | OLYMPUS OPTICAL CO LTD | WA2T430A | SALA OP. 6 | BLOCCO OPERATORIO CENTRALE - P.O. NESIMA | Comodato d'uso gratuito
11150 | 2001 | ACC. APP. ELETTROMEDICALE | OLYMPUS OPTICAL CO LTD | . | SALA OP. 6 | BLOCCO OPERATORIO CENTRALE - P.O. NESIMA | Comodato d'uso gratuito
11151 | 2001 | ACC. APP. ELETTROMEDICALE | OLYMPUS OPTICAL CO LTD | . | SALA OP. 6 | BLOCCO OPERATORIO CENTRALE - P.O. NESIMA | Comodato d'uso gratuito
11152 | 20305-0007 | ACC. APP. ELETTROMEDICALE | OLYMPUS OPTICAL CO LTD | . | SALA OP. 6 | BLOCCO OPERATORIO CENTRALE - P.O. NESIMA | Comodato d'uso gratuito
11153 | A22081A | ACC. APP. ELETTROMEDICALE | OLYMPUS OPTICAL CO LTD | . | SALA OP. 6 | BLOCCO OPERATORIO CENTRALE - P.O. NESIMA | Comodato d'uso gratuito
11154 | 20213-0002 | ACC. APP. ELETTROMEDICALE | OLYMPUS OPTICAL CO LTD | . | SALA OP. 6 | BLOCCO OPERATORIO CENTRALE - P.O. NESIMA | Comodato d'uso gratuito
11155 | 17G11067X | OSSIMETRO CEREBRALE | COVIDIEN | INVOS 5100 | TERAPIA INTENSIVA | UTIN NEONATOLOGIA - P.O. NESIMA | Comodato d'uso gratuito
11156 | 1190535 | POMPA DI INFUSIONE | CADD-PLA | 5800 R | TERAPIA INTENSIVA | UTIN NEONATOLOGIA - P.O. NESIMA | Comodato d'uso gratuito
11157 | 1190554 | POMPA DI INFUSIONE | CADD-PLA | 5800 R | TERAPIA INTENSIVA | UTIN NEONATOLOGIA - P.O. NESIMA | Comodato d'uso gratuito
11158 | 1191390 | POMPA DI INFUSIONE | CADD-PLA | 5800 R | TERAPIA INTENSIVA | UTIN NEONATOLOGIA - P.O. NESIMA | Comodato d'uso gratuito
11159 | 1190538 | POMPA DI INFUSIONE | CADD-PLA | 5800 R | TERAPIA INTENSIVA | UTIN NEONATOLOGIA - P.O. NESIMA | Comodato d'uso gratuito
11160 | 194329 | POMPA DI INFUSIONE | B.BRAUN AVITUM AG | INFUSOMAT SPACE | SALA RISVEGLIO | BLOCCO OPERATORIO CENTRALE - P.O. NESIMA | Comodato d'uso gratuito
11161 | 369708 | POMPA DI INFUSIONE | B.BRAUN AVITUM AG | INFUSOMAT SPACE | SALA RISVEGLIO | BLOCCO OPERATORIO CENTRALE - P.O. NESIMA | Comodato d'uso gratuito
11164 | CTM2023013 | INIETTORE ANGIOGRAFICO | ULRICH GMBH & CO KG | CT MOTION | TAC | RADIOLOGIA - P.O. GARIBALDI | Comodato d'uso (con scadenza)
11165 | 3136AJ00044 | CONSOLLE DI COMANDO PER INIETTORE ANGIOGRAFICO | ULRICH GMBH & CO KG | TOUCH TERMINAL XD 8006 | TAC | RADIOLOGIA - P.O. GARIBALDI | Comodato d'uso (con scadenza)
11167 | 1190536 | POMPA DI INFUSIONE | CADD-PLA | 5800 R | MEDICHERIA | CHIRURGIA ONCOLOGICA - P.O. NESIMA | Comodato d'uso gratuito
11168 | 1191391 | POMPA DI INFUSIONE | CADD-PLA | 5800 R | MEDICHERIA | CHIRURGIA ONCOLOGICA - P.O. NESIMA | Comodato d'uso gratuito
11328 | TC2015004 | MONITORAGGIO DEL RILASSAMENTO NEUROMUSCOLARE,APPARECCHIO PER | PRODUTTORE NON RILEVABILE | . | SALA OPERATORIA N°1-CH. D'URGENZA | CHIRURGIA D'URGENZA - P.O. GARIBALDI | Comodato d'uso gratuito
11331 | 2fA01308 | SCANNER PER BIOLOGIA MOLECOLARE | BIOFIRE DIAGNOSTICS | FILMARRAY 2.0 | LABORATORIO | LABORATORIO ANALISI - P.O. GARIBALDI | Service
11334 | MBB1816069 | PULSOSSIMETRO | NELLCOR PURITAN BENNETT INC | BEDSIDE SPO2 | AMBULATORIO | PRONTO SOCCORSO PEDIATRICO - P.O. NESIMA | Comodato d'uso gratuito
11335 | MBB1816063 | PULSOSSIMETRO | NELLCOR PURITAN BENNETT INC | BEDSIDE SPO2 | AMBULATORIO | PRONTO SOCCORSO PEDIATRICO - P.O. NESIMA | Comodato d'uso gratuito
11336 | MBP1710755 | PULSOSSIMETRO | NELLCOR PURITAN BENNETT INC | PM10N | RIANIMAZIONE ADULTI | ANESTESIA E RIANIMAZIONE - P.O. NESIMA | Comodato d'uso gratuito
11337 | MBP1711639 | PULSOSSIMETRO | NELLCOR PURITAN BENNETT INC | PM10N | RIANIMAZIONE ADULTI | ANESTESIA E RIANIMAZIONE - P.O. NESIMA | Comodato d'uso gratuito
11338 | MBP1711432 | PULSOSSIMETRO | NELLCOR PURITAN BENNETT INC | PM10N | RIANIMAZIONE ADULTI | ANESTESIA E RIANIMAZIONE - P.O. NESIMA | Comodato d'uso gratuito
11343 | 173400343 | EMODIALISI, APPARECCHIO PER | PRODUTTORE NON RILEVABILE | . | RIANIMAZIONE ADULTI | ANESTESIA E RIANIMAZIONE - P.O. NESIMA | Comodato d'uso (con scadenza)
11344 | 1191470 | POMPA DI INFUSIONE | CADD-PLA | 5800 R | AMBULATORIO | REUMATOLOGIA - P.O. GARIBALDI | Comodato d'uso gratuito
11345 | 1191389 | POMPA DI INFUSIONE | CADD-PLA | 5800 R | AMBULATORIO | REUMATOLOGIA - P.O. GARIBALDI | Comodato d'uso gratuito
11346 | 1191472 | POMPA DI INFUSIONE | CADD-PLA | 5800 R | AMBULATORIO | REUMATOLOGIA - P.O. GARIBALDI | Comodato d'uso gratuito
11347 | 11941392 | POMPA DI INFUSIONE | CADD-PLA | 5800 R | SALA OPERATORIA | DERMATOLOGIA - P.O. GARIBALDI | Comodato d'uso gratuito
11348 | 1191471 | POMPA DI INFUSIONE | CADD-PLA | 5800 R | SALA OPERATORIA | DERMATOLOGIA - P.O. GARIBALDI | Comodato d'uso gratuito
11349 | 1191469 | POMPA DI INFUSIONE | CADD-PLA | 5800 R | SALA OPERATORIA | DERMATOLOGIA - P.O. GARIBALDI | Comodato d'uso gratuito
11387 | 173300317 | EMODIALISI, APPARECCHIO PER | PRODUTTORE NON RILEVABILE | . | RIANIMAZIONE - P.O. GARIBALDI | RIANIMAZIONE - P.O. GARIBALDI | Comodato d'uso (con scadenza)
11388 | 173300318 | EMODIALISI, APPARECCHIO PER | PRODUTTORE NON RILEVABILE | . | RIANIMAZIONE - P.O. GARIBALDI | RIANIMAZIONE - P.O. GARIBALDI | Comodato d'uso (con scadenza)
11480 | 22191830312 | VENTILATORE POLMONARE PER USO EXTRAOSPEDALIERO | RESMED LTD | ASTRAL 150 | STANZA CODICE VERDE | PRONTO SOCCORSO MCAU - P.O. GARIBALDI | Locazione (Affitto)
11481 | 22191886211 | VENTILATORE POLMONARE PER USO EXTRAOSPEDALIERO | RESMED LTD | ASTRAL 150 | STANZA CODICE VERDE | PRONTO SOCCORSO MCAU - P.O. GARIBALDI | Locazione (Affitto)
11482 | 22171226818 | VENTILATORE POLMONARE PER USO EXTRAOSPEDALIERO | RESMED LTD | ASTRAL 150 | STANZA CODICE VERDE | PRONTO SOCCORSO MCAU - P.O. GARIBALDI | Locazione (Affitto)
11483 |  | VENTILATORE POLMONARE PER USO EXTRAOSPEDALIERO | RESMED LTD | ASTRAL 150 | STANZA CODICE VERDE | PRONTO SOCCORSO MCAU - P.O. GARIBALDI | Locazione (Affitto)
11484 | 22161035772 | VENTILATORE POLMONARE PER USO EXTRAOSPEDALIERO | RESMED LTD | ASTRAL 150 | STANZA CODICE VERDE | PRONTO SOCCORSO MCAU - P.O. GARIBALDI | Locazione (Affitto)
11485 | 22191786498 | VENTILATORE POLMONARE PER USO EXTRAOSPEDALIERO | RESMED LTD | ASTRAL 150 | STANZA CODICE VERDE | PRONTO SOCCORSO MCAU - P.O. GARIBALDI | Locazione (Affitto)
11486 | 22171070777 | VENTILATORE POLMONARE PER USO EXTRAOSPEDALIERO | RESMED LTD | ASTRAL 150 | STANZA CODICE VERDE | PRONTO SOCCORSO MCAU - P.O. GARIBALDI | Locazione (Affitto)
11487 | 22151509224 | VENTILATORE POLMONARE PER USO EXTRAOSPEDALIERO | RESMED LTD | ASTRAL 150 | STANZA CODICE VERDE | PRONTO SOCCORSO MCAU - P.O. GARIBALDI | Locazione (Affitto)
11488 | 22152063368 | VENTILATORE POLMONARE PER USO EXTRAOSPEDALIERO | RESMED LTD | ASTRAL 150 | STANZA CODICE VERDE | PRONTO SOCCORSO MCAU - P.O. GARIBALDI | Locazione (Affitto)
11489 | 22191794617 | VENTILATORE POLMONARE PER USO EXTRAOSPEDALIERO | RESMED LTD | ASTRAL 150 | STANZA CODICE VERDE | PRONTO SOCCORSO MCAU - P.O. GARIBALDI | Locazione (Affitto)
11490 | 22171441987 | VENTILATORE POLMONARE PER USO EXTRAOSPEDALIERO | RESMED LTD | ASTRAL 150 | STANZA CODICE VERDE | PRONTO SOCCORSO MCAU - P.O. GARIBALDI | Locazione (Affitto)
11491 | 22191689154 | VENTILATORE POLMONARE PER USO EXTRAOSPEDALIERO | RESMED LTD | ASTRAL 150 | STANZA CODICE VERDE | PRONTO SOCCORSO MCAU - P.O. GARIBALDI | Locazione (Affitto)
11492 | 22191423262 | VENTILATORE POLMONARE PER USO EXTRAOSPEDALIERO | RESMED LTD | ASTRAL 150 | STANZA CODICE VERDE | PRONTO SOCCORSO MCAU - P.O. GARIBALDI | Locazione (Affitto)
11493 | 22151513701 | VENTILATORE POLMONARE PER USO EXTRAOSPEDALIERO | RESMED LTD | ASTRAL 150 | STANZA CODICE VERDE | PRONTO SOCCORSO MCAU - P.O. GARIBALDI | Locazione (Affitto)
11494 | 22161035770 | VENTILATORE POLMONARE PER USO EXTRAOSPEDALIERO | RESMED LTD | ASTRAL 150 | STANZA CODICE VERDE | PRONTO SOCCORSO MCAU - P.O. GARIBALDI | Locazione (Affitto)
11495 | 22171441934 | VENTILATORE POLMONARE PER USO EXTRAOSPEDALIERO | RESMED LTD | ASTRAL 150 | STANZA CODICE VERDE | PRONTO SOCCORSO MCAU - P.O. GARIBALDI | Locazione (Affitto)
11496 | 22191397959 | VENTILATORE POLMONARE PER USO EXTRAOSPEDALIERO | RESMED LTD | ASTRAL 150 | STANZA CODICE VERDE | PRONTO SOCCORSO MCAU - P.O. GARIBALDI | Locazione (Affitto)
11497 | 22161474256 | VENTILATORE POLMONARE PER USO EXTRAOSPEDALIERO | RESMED LTD | ASTRAL 150 | STANZA CODICE VERDE | PRONTO SOCCORSO MCAU - P.O. GARIBALDI | Locazione (Affitto)
11498 | 22171057291 | VENTILATORE POLMONARE PER USO EXTRAOSPEDALIERO | RESMED LTD | ASTRAL 150 | STANZA CODICE VERDE | PRONTO SOCCORSO MCAU - P.O. GARIBALDI | Locazione (Affitto)
11499 | 22191423281 | VENTILATORE POLMONARE PER USO EXTRAOSPEDALIERO | RESMED LTD | ASTRAL 150 | STANZA CODICE VERDE | PRONTO SOCCORSO MCAU - P.O. GARIBALDI | Locazione (Affitto)
11500 | 22161563639 | VENTILATORE POLMONARE PER USO EXTRAOSPEDALIERO | RESMED LTD | ASTRAL 150 | STANZA CODICE VERDE | PRONTO SOCCORSO MCAU - P.O. GARIBALDI | Locazione (Affitto)
11501 | 22181200583 | VENTILATORE POLMONARE PER USO EXTRAOSPEDALIERO | RESMED LTD | ASTRAL 150 | STANZA CODICE VERDE | PRONTO SOCCORSO MCAU - P.O. GARIBALDI | Locazione (Affitto)
11502 | 22191325234 | VENTILATORE POLMONARE PER USO EXTRAOSPEDALIERO | RESMED LTD | ASTRAL 150 | STANZA CODICE VERDE | PRONTO SOCCORSO MCAU - P.O. GARIBALDI | Locazione (Affitto)
11503 | 22181200599 | VENTILATORE POLMONARE PER USO EXTRAOSPEDALIERO | RESMED LTD | ASTRAL 150 | STANZA CODICE VERDE | PRONTO SOCCORSO MCAU - P.O. GARIBALDI | Locazione (Affitto)
11504 | 22181871803 | VENTILATORE POLMONARE PER USO EXTRAOSPEDALIERO | RESMED LTD | ASTRAL 150 | STANZA CODICE VERDE | PRONTO SOCCORSO MCAU - P.O. GARIBALDI | Locazione (Affitto)
11505 | MBP1718325 | PULSOSSIMETRO | NELLCOR PURITAN BENNETT INC | PM10N | COMPLESSO OPERATORIO CENTRALE | BLOCCO OPERATORIO CENTRALE - P.O. NESIMA | Comodato d'uso gratuito
11506 | MBP1718388 | PULSOSSIMETRO | NELLCOR PURITAN BENNETT INC | PM10N | COMPLESSO OPERATORIO CENTRALE | BLOCCO OPERATORIO CENTRALE - P.O. NESIMA | Comodato d'uso gratuito
11507 | MBP1718326 | PULSOSSIMETRO | NELLCOR PURITAN BENNETT INC | PM10N | COMPLESSO OPERATORIO CENTRALE | BLOCCO OPERATORIO CENTRALE - P.O. NESIMA | Comodato d'uso gratuito
11508 | MBP1718387 | PULSOSSIMETRO | NELLCOR PURITAN BENNETT INC | PM10N | COMPLESSO OPERATORIO CENTRALE | BLOCCO OPERATORIO CENTRALE - P.O. NESIMA | Comodato d'uso gratuito
11509 | MBB1922485 | PULSOSSIMETRO | NELLCOR PURITAN BENNETT INC | BEDSIDE SPO2 | SALA BOX PS | PRONTO SOCCORSO MCAU - P.O. GARIBALDI | Comodato d'uso gratuito
11510 | MBB1922486 | PULSOSSIMETRO | NELLCOR PURITAN BENNETT INC | BEDSIDE SPO2 | SALA BOX PS | PRONTO SOCCORSO MCAU - P.O. GARIBALDI | Comodato d'uso gratuito
11511 | MBB1922484 | PULSOSSIMETRO | NELLCOR PURITAN BENNETT INC | BEDSIDE SPO2 | SALA BOX PS | PRONTO SOCCORSO MCAU - P.O. GARIBALDI | Comodato d'uso gratuito
11512 | MBB1922567 | PULSOSSIMETRO | NELLCOR PURITAN BENNETT INC | BEDSIDE SPO2 | SALA BOX PS | PRONTO SOCCORSO MCAU - P.O. GARIBALDI | Comodato d'uso gratuito
11513 | MBB1922566 | PULSOSSIMETRO | NELLCOR PURITAN BENNETT INC | BEDSIDE SPO2 | SALA BOX PS | PRONTO SOCCORSO MCAU - P.O. GARIBALDI | Comodato d'uso gratuito
11514 | MBB1922565 | PULSOSSIMETRO | NELLCOR PURITAN BENNETT INC | BEDSIDE SPO2 | SALA BOX PS | PRONTO SOCCORSO MCAU - P.O. GARIBALDI | Comodato d'uso gratuito
11515 | MBB1922564 | PULSOSSIMETRO | NELLCOR PURITAN BENNETT INC | BEDSIDE SPO2 | SALA BOX PS | PRONTO SOCCORSO MCAU - P.O. GARIBALDI | Comodato d'uso gratuito
11516 | MBB1922569 | PULSOSSIMETRO | NELLCOR PURITAN BENNETT INC | BEDSIDE SPO2 | AMB PNEUMOLOGIA | AMBULATORI - P.O. NESIMA | Comodato d'uso gratuito
11517 | MBB1922568 | PULSOSSIMETRO | NELLCOR PURITAN BENNETT INC | BEDSIDE SPO2 | AMB PNEUMOLOGIA | AMBULATORI - P.O. NESIMA | Comodato d'uso gratuito
11580 | BR102841 | AMPLIFICATORE DI SEQUENZE NUCLEOTIDICHE | BIO-RAD LABORATORIES INC | CFX REAL TIME PCR SYSTEM | LABORATORIO | LABORATORIO ANALISI - P.O. GARIBALDI | Service
11581 | 787BR02621 | ESTRATTORE DI ACIDI NUCLEICI | HAMILTON MEDICAL AG | MICROLAB NIMBUS | LABORATORIO | LABORATORIO ANALISI - P.O. GARIBALDI | Service
11582 | NMBSAE3299 | PERSONAL COMPUTER | LENOVO | L530 | LABORATORIO | LABORATORIO ANALISI - P.O. GARIBALDI | Service
11583 | PRO05990 | GRUPPO DI CONTINUITA' | VULTECH SRL | UPS2000VA-PRO | LABORATORIO | LABORATORIO ANALISI - P.O. GARIBALDI | Service
11959 | 2090SBR0WKWWY | UNITA' CONTROLLO HARD DISK (BACK-UP) | SYNOLOGY INC | DS214 | LABORATORIO (C.TRO DIAGNOSTICO MOLECOLARE) | ONCOLOGIA MEDICA - P.O. NESIMA | Service
11960 | 1020220060546 | CENTRIFUGA | DIATECH SRL | EASYPGX 1.5ML | LABORATORIO (C.TRO DIAGNOSTICO MOLECOLARE) | ONCOLOGIA MEDICA - P.O. NESIMA | Service
11961 | 2311620114604 | FLUORIMETRO | FISHER SCIENTIFIC CO | QUBIT 4 FLUOROMETER | LABORATORIO (C.TRO DIAGNOSTICO MOLECOLARE) | ONCOLOGIA MEDICA - P.O. NESIMA | Service
11962 | 20169071 | CENTRIFUGA | STARLAB | N2631-0008 PLATE CENTRIFUGE | LABORATORIO (C.TRO DIAGNOSTICO MOLECOLARE) | ONCOLOGIA MEDICA - P.O. NESIMA | Service
11963 | 1020220060578 | CENTRIFUGA | DIATECH SRL | EASYPGX 8-WELL STRIPS | LABORATORIO (C.TRO DIAGNOSTICO MOLECOLARE) | ONCOLOGIA MEDICA - P.O. NESIMA | Service
11964 | MY18115325 | AMPLIFICATORE DI SEQUENZE NUCLEOTIDICHE | DIATECH SRL | EASYPGX QPCR INSTRUMENT 96 | LABORATORIO (C.TRO DIAGNOSTICO MOLECOLARE) | ONCOLOGIA MEDICA - P.O. NESIMA | Service
11965 | 1128231148 | AMPLIFICATORE DI SEQUENZE NUCLEOTIDICHE | SENSOQUEST | LABCYCLER BASIC | LABORATORIO (C.TRO DIAGNOSTICO MOLECOLARE) | ONCOLOGIA MEDICA - P.O. NESIMA | Service
11966 | 8057289090757 | ELABORATORE PER LABORATORIO DI ANALISI | DIATECH SRL | MYRIAPOD NGS 900-HD | LABORATORIO (C.TRO DIAGNOSTICO MOLECOLARE) | ONCOLOGIA MEDICA - P.O. NESIMA | Service
11967 | 922QTWY00443 | MONITOR PER PERSONAL COMPUTER | HANNSPREE EUROPE HOLDINGS BV | HH181AP | LABORATORIO (C.TRO DIAGNOSTICO MOLECOLARE) | ONCOLOGIA MEDICA - P.O. NESIMA | Service
11968 | 1124230166 | AMPLIFICATORE DI SEQUENZE NUCLEOTIDICHE | SENSOQUEST | LABCYCLER BASIC | LABORATORIO (C.TRO DIAGNOSTICO MOLECOLARE) | ONCOLOGIA MEDICA - P.O. NESIMA | Service
11969 | M70901 | AMPLIFICATORE DI SEQUENZE NUCLEOTIDICHE | DIATECH SRL | EASYPGX QPCR INSTRUMENT 96 | LABORATORIO (C.TRO DIAGNOSTICO MOLECOLARE) | ONCOLOGIA MEDICA - P.O. NESIMA | Service
11970 | 1012018090471 | PIASTRA RISCALDANTE | DIATECH SRL | EASYPGX DRYBLOCK | LABORATORIO (C.TRO DIAGNOSTICO MOLECOLARE) | ONCOLOGIA MEDICA - P.O. NESIMA | Service
11971 | 83121907501942 | GRUPPO DI CONTINUITA' | TECNOWARE POWER SYSTEM SRL | EVO 1.0 | LABORATORIO (C.TRO DIAGNOSTICO MOLECOLARE) | ONCOLOGIA MEDICA - P.O. NESIMA | Service
11972 | LAN0GR01L309423 | PERSONAL COMPUTER | ASUS COMPUTER INC | F541SC-XO162T | LABORATORIO (C.TRO DIAGNOSTICO MOLECOLARE) | ONCOLOGIA MEDICA - P.O. NESIMA | Service
11973 | R080891 | AMPLIFICATORE DI SEQUENZE NUCLEOTIDICHE | DIATECH SRL | EASYPGX QPCR INSTRUMENT 96 | LABORATORIO (C.TRO DIAGNOSTICO MOLECOLARE) | ONCOLOGIA MEDICA - P.O. NESIMA | Service
11977 | LPN777378-008 | SEPARATORE CELLULARE | TERUMO CORP | SPECTRA OPTIA APHERESIS SYSTEM | CENTRO RACCOLTA SANGUE DONATORI | IMMUNOEMAT . E MED.TRASFUS. -P.O.GARIBALDI | Service
11978 | MBP2027154 | PULSOSSIMETRO | NELLCOR PURITAN BENNETT INC | PM10N | SALA MEDICI | HOSPICE MALATTIE INFETTIVE - P.O. NESIMA | Comodato d'uso gratuito
11979 | MBP2027155 | PULSOSSIMETRO | NELLCOR PURITAN BENNETT INC | PM10N | SALA MEDICI | HOSPICE MALATTIE INFETTIVE - P.O. NESIMA | Comodato d'uso gratuito
11980 | MBP1810033 | PULSOSSIMETRO | NELLCOR PURITAN BENNETT INC | PM10N | SALA MEDICI | HOSPICE MALATTIE INFETTIVE - P.O. NESIMA | Comodato d'uso gratuito
11981 | MBP1810029 | PULSOSSIMETRO | NELLCOR PURITAN BENNETT INC | PM10N | FARMACIA | FARMACIA - P.O. NESIMA | Comodato d'uso gratuito
12072 | MBB2004464 | PULSOSSIMETRO | NELLCOR PURITAN BENNETT INC | BEDSIDE SPO2 | SALA BOX PS | PRONTO SOCCORSO MCAU - P.O. GARIBALDI | Comodato d'uso gratuito
12092 | VT61330 | MONITORAGGIO DEL SISTEMA NERVOSO, SISTEMA PER IL | COVIDIEN | BIS VISTA | SALA RISVEGLIO | BLOCCO OPERATORIO CENTRALE - P.O. NESIMA | Comodato d'uso (con scadenza)
12093 | MBB1922700 | PULSOSSIMETRO | NELLCOR PURITAN BENNETT INC | BEDSIDE SPO2 | AMB PNEUMOLOGIA | AMBULATORI - P.O. NESIMA | Comodato d'uso gratuito
12094 | MBB2003089 | PULSOSSIMETRO | NELLCOR PURITAN BENNETT INC | BEDSIDE SPO2 | AMB PNEUMOLOGIA | AMBULATORI - P.O. NESIMA | Comodato d'uso gratuito
12095 | MBB2003088 | PULSOSSIMETRO | NELLCOR PURITAN BENNETT INC | BEDSIDE SPO2 | DEGENZA | GERIATRIA - P.O. NESIMA | Comodato d'uso gratuito
12096 | MBB2003091 | PULSOSSIMETRO | NELLCOR PURITAN BENNETT INC | BEDSIDE SPO2 | DEGENZA | GERIATRIA - P.O. NESIMA | Comodato d'uso gratuito
12097 | MBB2004454 | PULSOSSIMETRO | NELLCOR PURITAN BENNETT INC | BEDSIDE SPO2 | DEGENZA | GERIATRIA - P.O. NESIMA | Comodato d'uso gratuito
12098 | MBB2003090 | PULSOSSIMETRO | NELLCOR PURITAN BENNETT INC | BEDSIDE SPO2 | DEGENZA | GERIATRIA - P.O. NESIMA | Comodato d'uso gratuito
12099 | MBB2004453 | PULSOSSIMETRO | NELLCOR PURITAN BENNETT INC | BEDSIDE SPO2 | DEGENZA | GERIATRIA - P.O. NESIMA | Comodato d'uso gratuito
12100 | MBB2003092 | PULSOSSIMETRO | NELLCOR PURITAN BENNETT INC | BEDSIDE SPO2 | DEGENZA | GERIATRIA - P.O. NESIMA | Comodato d'uso gratuito
12101 | MBB2004465 | PULSOSSIMETRO | NELLCOR PURITAN BENNETT INC | BEDSIDE SPO2 | SALA BOX PS | PRONTO SOCCORSO MCAU - P.O. GARIBALDI | Comodato d'uso gratuito
12615 | MBP1831076 | PULSOSSIMETRO | NELLCOR PURITAN BENNETT INC | PM10N | SALA OP 1 | B.O. OSTETRICIA E GINECOLOGIA - P.O. NESIMA | Comodato d'uso gratuito
12616 | MBB2007609 | PULSOSSIMETRO | NELLCOR PURITAN BENNETT INC | BEDSIDE SPO2 | DEGENZA | HOSPICE MALATTIE INFETTIVE - P.O. NESIMA | Comodato d'uso gratuito
12617 | MBB2007295 | PULSOSSIMETRO | NELLCOR PURITAN BENNETT INC | BEDSIDE SPO2 | DEGENZA | HOSPICE MALATTIE INFETTIVE - P.O. NESIMA | Comodato d'uso gratuito
12618 | MBB2007608 | PULSOSSIMETRO | NELLCOR PURITAN BENNETT INC | BEDSIDE SPO2 | DEGENZA | HOSPICE MALATTIE INFETTIVE - P.O. NESIMA | Comodato d'uso gratuito
12619 | 103147 | EMODIALISI, APPARECCHIO PER | B BRAUN AVITUM ITALY SPA | DIALOG ADVANCED HDF | SALA DIALISI | NEFROLOGIA E DIALISI - P.O. NESIMA | Service
12620 | 103153 | EMODIALISI, APPARECCHIO PER | B BRAUN AVITUM ITALY SPA | DIALOG | SALA DIALISI | NEFROLOGIA E DIALISI - P.O. NESIMA | Service
12621 | 103154 | EMODIALISI, APPARECCHIO PER | B BRAUN AVITUM ITALY SPA | DIALOG | SALA DIALISI | NEFROLOGIA E DIALISI - P.O. NESIMA | Service
12622 | 103155 | EMODIALISI, APPARECCHIO PER | B BRAUN AVITUM ITALY SPA | DIALOG | SALA DIALISI | NEFROLOGIA E DIALISI - P.O. NESIMA | Service
12623 | 920500 | SISTEMA ANTIDECUBITO | TERMOLETTO ITALIANA SAS | AIR SYSTEM PRO 3000 | DEGENZA | HOSPICE MALATTIE INFETTIVE - P.O. NESIMA | Service
12624 | 1211980 | SISTEMA ANTIDECUBITO | TERMOLETTO ITALIANA SAS | AIR SYSTEM PRO 5000 | DEGENZA | ONCOLOGIA MEDICA - P.O. NESIMA | Service
12625 | 920536 | SISTEMA ANTIDECUBITO | TERMOLETTO ITALIANA SAS | AIR SYSTEM PRO 3000 | DEGENZA | ONCOLOGIA MEDICA - P.O. NESIMA | Service
12626 | 1211985 | SISTEMA ANTIDECUBITO | TERMOLETTO ITALIANA SAS | AIR SYSTEM PRO 5000 | DEGENZA | ONCOLOGIA MEDICA - P.O. NESIMA | Service
12627 | 920564 | SISTEMA ANTIDECUBITO | TERMOLETTO ITALIANA SAS | AIR SYSTEM PRO 3000 | DEGENZA | HOSPICE MALATTIE INFETTIVE - P.O. NESIMA | Service
12628 | 920574 | SISTEMA ANTIDECUBITO | TERMOLETTO ITALIANA SAS | AIR SYSTEM PRO 3000 | AMBULATORI PIANO MENO DUE | ENDOCRINOLOGIA - P.O. NESIMA | Service
12629 | 920582 | SISTEMA ANTIDECUBITO | TERMOLETTO ITALIANA SAS | AIR SYSTEM PRO 3000 | DEGENZA | HOSPICE MALATTIE INFETTIVE - P.O. NESIMA | Service
12630 | 920577 | SISTEMA ANTIDECUBITO | TERMOLETTO ITALIANA SAS | AIR SYSTEM PRO 3000 | DEGENZA | ONCOLOGIA MEDICA - P.O. NESIMA | Service
12631 | 1211988 | SISTEMA ANTIDECUBITO | TERMOLETTO ITALIANA SAS | AIR SYSTEM PRO 5000 | DEGENZA | ONCOLOGIA MEDICA - P.O. NESIMA | Service
12632 | 920566 | SISTEMA ANTIDECUBITO | TERMOLETTO ITALIANA SAS | AIR SYSTEM PRO 3000 | DEGENZA | ONCOLOGIA MEDICA - P.O. NESIMA | Service
12633 | 920501 | SISTEMA ANTIDECUBITO | TERMOLETTO ITALIANA SAS | AIR SYSTEM PRO 3000 | AMBULATORI PIANO MENO DUE | ENDOCRINOLOGIA - P.O. NESIMA | Service
12634 | 920502 | SISTEMA ANTIDECUBITO | TERMOLETTO ITALIANA SAS | AIR SYSTEM PRO 3000 | DEGENZA | HOSPICE MALATTIE INFETTIVE - P.O. NESIMA | Service
12635 | 920565 | SISTEMA ANTIDECUBITO | TERMOLETTO ITALIANA SAS | AIR SYSTEM PRO 3000 | DEGENZA ORTOPEDIA | ORTOPEDIA - P.O.NESIMA | Service
12636 | 920578 | SISTEMA ANTIDECUBITO | TERMOLETTO ITALIANA SAS | AIR SYSTEM PRO 3000 | DEGENZA | HOSPICE MALATTIE INFETTIVE - P.O. NESIMA | Service
12637 | 920534 | SISTEMA ANTIDECUBITO | TERMOLETTO ITALIANA SAS | AIR SYSTEM PRO 3000 | DEGENZA | ONCOLOGIA MEDICA - P.O. NESIMA | Service
12638 | 920504 | SISTEMA ANTIDECUBITO | TERMOLETTO ITALIANA SAS | AIR SYSTEM PRO 3000 | DEGENZA | ONCOLOGIA MEDICA - P.O. NESIMA | Service
12639 | 920551 | SISTEMA ANTIDECUBITO | TERMOLETTO ITALIANA SAS | AIR SYSTEM PRO 3000 | DEGENZA | ONCOLOGIA MEDICA - P.O. NESIMA | Service
12640 | 920543 | SISTEMA ANTIDECUBITO | TERMOLETTO ITALIANA SAS | AIR SYSTEM PRO 3000 | DEGENZA ORTOPEDIA | ORTOPEDIA - P.O.NESIMA | Service
12641 | 920583 | SISTEMA ANTIDECUBITO | TERMOLETTO ITALIANA SAS | AIR SYSTEM PRO 3000 | DEGENZA | HOSPICE MALATTIE INFETTIVE - P.O. NESIMA | Service
12642 | 920572 | SISTEMA ANTIDECUBITO | TERMOLETTO ITALIANA SAS | AIR SYSTEM PRO 3000 | SALA VISITE | CHIRURGIA ONCOLOGICA - P.O. NESIMA | Service
12643 | 920535 | SISTEMA ANTIDECUBITO | TERMOLETTO ITALIANA SAS | AIR SYSTEM PRO 3000 | DEGENZA | HOSPICE MALATTIE INFETTIVE - P.O. NESIMA | Service
12644 | 920573 | SISTEMA ANTIDECUBITO | TERMOLETTO ITALIANA SAS | AIR SYSTEM PRO 3000 | DEGENZA | HOSPICE MALATTIE INFETTIVE - P.O. NESIMA | Service
12645 | 920568 | SISTEMA ANTIDECUBITO | TERMOLETTO ITALIANA SAS | AIR SYSTEM PRO 3000 | SALA VISITE | CHIRURGIA ONCOLOGICA - P.O. NESIMA | Service
12646 | 920538 | SISTEMA ANTIDECUBITO | TERMOLETTO ITALIANA SAS | AIR SYSTEM PRO 3000 | DEGENZA | HOSPICE MALATTIE INFETTIVE - P.O. NESIMA | Service
12647 | 920505 | SISTEMA ANTIDECUBITO | TERMOLETTO ITALIANA SAS | AIR SYSTEM PRO 3000 | DEGENZA | HOSPICE MALATTIE INFETTIVE - P.O. NESIMA | Service
12648 | 920544 | SISTEMA ANTIDECUBITO | TERMOLETTO ITALIANA SAS | AIR SYSTEM PRO 3000 | DEGENZA | HOSPICE MALATTIE INFETTIVE - P.O. NESIMA | Service
12649 | 920567 | SISTEMA ANTIDECUBITO | TERMOLETTO ITALIANA SAS | AIR SYSTEM PRO 3000 | DEGENZA | HOSPICE MALATTIE INFETTIVE - P.O. NESIMA | Service
12650 | 920529 | SISTEMA ANTIDECUBITO | TERMOLETTO ITALIANA SAS | AIR SYSTEM PRO 3000 | DEGENZA | ONCOLOGIA MEDICA - P.O. NESIMA | Service
12651 | 920547 | SISTEMA ANTIDECUBITO | TERMOLETTO ITALIANA SAS | AIR SYSTEM PRO 3000 | SALA VISITE | CHIRURGIA ONCOLOGICA - P.O. NESIMA | Service
12652 | 920506 | SISTEMA ANTIDECUBITO | TERMOLETTO ITALIANA SAS | AIR SYSTEM PRO 3000 | SALA VISITE | CHIRURGIA ONCOLOGICA - P.O. NESIMA | Service
12653 | 1211986 | SISTEMA ANTIDECUBITO | TERMOLETTO ITALIANA SAS | AIR SYSTEM PRO 5000 | DEGENZA ORTOPEDIA | ORTOPEDIA - P.O.NESIMA | Service
12654 | 9201277 | SISTEMA ANTIDECUBITO | TERMOLETTO ITALIANA SAS | AIR SYSTEM PRO 5000 | DEGENZA | HOSPICE MALATTIE INFETTIVE - P.O. NESIMA | Service
12655 | 9201231 | SISTEMA ANTIDECUBITO | TERMOLETTO ITALIANA SAS | AIR SYSTEM PRO 5000 | DEGENZA | HOSPICE MALATTIE INFETTIVE - P.O. NESIMA | Service
12656 | 1211982 | SISTEMA ANTIDECUBITO | TERMOLETTO ITALIANA SAS | AIR SYSTEM PRO 5000 | DEGENZA | HOSPICE MALATTIE INFETTIVE - P.O. NESIMA | Service
12657 | 1211981 | SISTEMA ANTIDECUBITO | TERMOLETTO ITALIANA SAS | AIR SYSTEM PRO 5000 | DEGENZA | HOSPICE MALATTIE INFETTIVE - P.O. NESIMA | Service
12658 | 1211984 | SISTEMA ANTIDECUBITO | TERMOLETTO ITALIANA SAS | AIR SYSTEM PRO 5000 | DEGENZA | HOSPICE MALATTIE INFETTIVE - P.O. NESIMA | Service
12659 | 1211979 | SISTEMA ANTIDECUBITO | TERMOLETTO ITALIANA SAS | AIR SYSTEM PRO 5000 | DEGENZA | ONCOLOGIA MEDICA - P.O. NESIMA | Service
12660 | 1211987 | SISTEMA ANTIDECUBITO | TERMOLETTO ITALIANA SAS | AIR SYSTEM PRO 5000 | DEGENZA | HOSPICE MALATTIE INFETTIVE - P.O. NESIMA | Service
12661 | 9201229 | SISTEMA ANTIDECUBITO | TERMOLETTO ITALIANA SAS | AIR SYSTEM PRO 5000 | SALA VISITE | CHIRURGIA ONCOLOGICA - P.O. NESIMA | Service
12662 | 1211983 | SISTEMA ANTIDECUBITO | TERMOLETTO ITALIANA SAS | AIR SYSTEM PRO 5000 | DEGENZA | ONCOLOGIA MEDICA - P.O. NESIMA | Service
12663 | 7201114 | SISTEMA ANTIDECUBITO | TERMOLETTO ITALIANA SAS | AIR SYSTEM PRO 5000 | RIANIMAZIONE - P.O. GARIBALDI | RIANIMAZIONE - P.O. GARIBALDI | Service
12664 | 7201121 | SISTEMA ANTIDECUBITO | TERMOLETTO ITALIANA SAS | AIR SYSTEM PRO 5000 | RIANIMAZIONE - P.O. GARIBALDI | RIANIMAZIONE - P.O. GARIBALDI | Service
12665 | 7201116 | SISTEMA ANTIDECUBITO | TERMOLETTO ITALIANA SAS | AIR SYSTEM PRO 5000 | RIANIMAZIONE - P.O. GARIBALDI | RIANIMAZIONE - P.O. GARIBALDI | Service
12666 | 7201122 | SISTEMA ANTIDECUBITO | TERMOLETTO ITALIANA SAS | AIR SYSTEM PRO 5000 | RIANIMAZIONE - P.O. GARIBALDI | RIANIMAZIONE - P.O. GARIBALDI | Service
12667 | 7201120 | SISTEMA ANTIDECUBITO | TERMOLETTO ITALIANA SAS | AIR SYSTEM PRO 5000 | RIANIMAZIONE - P.O. GARIBALDI | RIANIMAZIONE - P.O. GARIBALDI | Service
12668 | 7201115 | SISTEMA ANTIDECUBITO | TERMOLETTO ITALIANA SAS | AIR SYSTEM PRO 5000 | RIANIMAZIONE - P.O. GARIBALDI | RIANIMAZIONE - P.O. GARIBALDI | Service
12753 | 219940 | POMPA DI INFUSIONE | B BRAUN AVITUM ITALY SPA | INFUSOMAT SPACE | CAPOSALA | CARDIOLOGIA-UTIC - P.O. GARIBALDI | Service
12754 | 219948 | POMPA DI INFUSIONE | B BRAUN AVITUM ITALY SPA | INFUSOMAT SPACE | CAPOSALA | CARDIOLOGIA-UTIC - P.O. GARIBALDI | Service
12755 | 219937 | POMPA DI INFUSIONE | B BRAUN AVITUM ITALY SPA | INFUSOMAT SPACE | CAPOSALA | CARDIOLOGIA-UTIC - P.O. GARIBALDI | Service
12756 | 281463 | POMPA DI INFUSIONE | B BRAUN AVITUM ITALY SPA | INFUSOMAT SPACE | CAPOSALA | CARDIOLOGIA-UTIC - P.O. GARIBALDI | Service
12757 | 21518 | POMPA DI INFUSIONE | B BRAUN AVITUM ITALY SPA | INFUSOMAT SPACE | CAPOSALA | CARDIOLOGIA-UTIC - P.O. GARIBALDI | Service
12758 | 138683 | POMPA DI INFUSIONE | B BRAUN AVITUM ITALY SPA | INFUSOMAT SPACE | CAPOSALA | CARDIOLOGIA-UTIC - P.O. GARIBALDI | Service
12759 | 219900 | POMPA DI INFUSIONE | B BRAUN AVITUM ITALY SPA | INFUSOMAT SPACE | CAPOSALA | CARDIOLOGIA-UTIC - P.O. GARIBALDI | Service
12760 | 219846 | POMPA DI INFUSIONE | B BRAUN AVITUM ITALY SPA | INFUSOMAT SPACE | CAPOSALA | CARDIOLOGIA-UTIC - P.O. GARIBALDI | Service
12761 | 32266 | POMPA DI INFUSIONE | B BRAUN AVITUM ITALY SPA | INFUSOMAT SPACE | CAPOSALA | CARDIOLOGIA-UTIC - P.O. GARIBALDI | Service
12762 | 182059 | POMPA DI INFUSIONE | B BRAUN AVITUM ITALY SPA | INFUSOMAT SPACE | CAPOSALA | CARDIOLOGIA-UTIC - P.O. GARIBALDI | Service
12763 | 161632 | POMPA DI INFUSIONE | B BRAUN AVITUM ITALY SPA | INFUSOMAT FMS | CAPOSALA | CARDIOLOGIA-UTIC - P.O. GARIBALDI | Service
12764 | 160176 | POMPA DI INFUSIONE | B BRAUN AVITUM ITALY SPA | INFUSOMAT FMS | CAPOSALA | CARDIOLOGIA-UTIC - P.O. GARIBALDI | Service
12793 | 0VEAPC55 | EMODIALISI, APPARECCHIO PER | FRESENIUS MEDICAL CARE AG & CO KGAA | 5008 ONLINE PLUS | SALA DIALISI | NEFROLOGIA E DIALISI - P.O. NESIMA | Service
12794 | 0VEAPC50 | EMODIALISI, APPARECCHIO PER | FRESENIUS MEDICAL CARE AG & CO KGAA | 5008 ONLINE PLUS | SALA DIALISI | NEFROLOGIA E DIALISI - P.O. NESIMA | Service
12795 | 0VEAPC52 | EMODIALISI, APPARECCHIO PER | FRESENIUS MEDICAL CARE AG & CO KGAA | 5008 ONLINE PLUS | SALA DIALISI | NEFROLOGIA E DIALISI - P.O. NESIMA | Service
12796 | 0VEAPC46 | EMODIALISI, APPARECCHIO PER | FRESENIUS MEDICAL CARE AG & CO KGAA | 5008 ONLINE PLUS | SALA DIALISI | NEFROLOGIA E DIALISI - P.O. NESIMA | Service
12797 | 0VEAPC48 | EMODIALISI, APPARECCHIO PER | FRESENIUS MEDICAL CARE AG & CO KGAA | 5008 ONLINE PLUS | SALA DIALISI | NEFROLOGIA E DIALISI - P.O. NESIMA | Service
12798 | 0VEAPC51 | EMODIALISI, APPARECCHIO PER | FRESENIUS MEDICAL CARE AG & CO KGAA | 5008 ONLINE PLUS | SALA DIALISI | NEFROLOGIA E DIALISI - P.O. NESIMA | Service
12799 | 0VEAPC49 | EMODIALISI, APPARECCHIO PER | FRESENIUS MEDICAL CARE AG & CO KGAA | 5008 ONLINE PLUS | SALA DIALISI | NEFROLOGIA E DIALISI - P.O. NESIMA | Service
12800 | 0VEAPC56 | EMODIALISI, APPARECCHIO PER | FRESENIUS MEDICAL CARE AG & CO KGAA | 5008 ONLINE PLUS | SALA DIALISI | NEFROLOGIA E DIALISI - P.O. NESIMA | Service
12801 | 0VEAPC57 | EMODIALISI, APPARECCHIO PER | FRESENIUS MEDICAL CARE AG & CO KGAA | 5008 ONLINE PLUS | SALA DIALISI | NEFROLOGIA E DIALISI - P.O. NESIMA | Service
12844 | 33002426 | SCALDASACCHE A BAGNO TERMOSTATICO | SMITHS MEDICAL ASD INC | SYSTEM 1000 | SALA OP. 1 | BLOCCO OPERATORIO CENTRALE - P.O. NESIMA | Comodato d'uso gratuito
12851 | MBP2040079 | PULSOSSIMETRO | NELLCOR PURITAN BENNETT INC | PM10N | INFERMERIA | UROLOGIA - P.O. NESIMA | Comodato d'uso gratuito
12852 | MBP2028921 | PULSOSSIMETRO | NELLCOR PURITAN BENNETT INC | PM10N | SALA OP.2 | B.O. OSTETRICIA E GINECOLOGIA - P.O. NESIMA | Comodato d'uso gratuito
12853 | MBP2027174 | PULSOSSIMETRO | NELLCOR PURITAN BENNETT INC | PM10N | FARMACIA | FARMACIA - P.O. NESIMA | Comodato d'uso gratuito
12854 | MBP2040073 | PULSOSSIMETRO | NELLCOR PURITAN BENNETT INC | PM10N | INFERMIERI | CHIRURGIA TORACICA - P.O. NESIMA | Comodato d'uso gratuito
12857 | MBP2040072 | PULSOSSIMETRO | NELLCOR PURITAN BENNETT INC | PM10N | PRONTO SOCCORSO | PRONTO SOCCORSO PEDIATRICO - P.O. NESIMA | Comodato d'uso gratuito
12858 | MBP2040071 | PULSOSSIMETRO | NELLCOR PURITAN BENNETT INC | PM10N | PRONTO SOCCORSO | PRONTO SOCCORSO PEDIATRICO - P.O. NESIMA | Comodato d'uso gratuito
12859 | MBP2040077 | PULSOSSIMETRO | NELLCOR PURITAN BENNETT INC | PM10N | FARMACIA | FARMACIA - P.O. NESIMA | Comodato d'uso gratuito
12860 | MBP2040078 | PULSOSSIMETRO | NELLCOR PURITAN BENNETT INC | PM10N | FARMACIA | FARMACIA - P.O. NESIMA | Comodato d'uso gratuito
12887 | MBB2004456 | PULSOSSIMETRO | NELLCOR PURITAN BENNETT INC | BEDSIDE SPO2 | FARMACIA | FARMACIA - P.O. GARIBALDI | Comodato d'uso gratuito
12888 | MBB2004457 | PULSOSSIMETRO | NELLCOR PURITAN BENNETT INC | BEDSIDE SPO2 | FARMACIA | FARMACIA - P.O. GARIBALDI | Comodato d'uso gratuito
12889 | MBB2007866 | PULSOSSIMETRO | NELLCOR PURITAN BENNETT INC | BEDSIDE SPO2 | FARMACIA | FARMACIA - P.O. GARIBALDI | Comodato d'uso gratuito
12890 | MBB2007867 | PULSOSSIMETRO | NELLCOR PURITAN BENNETT INC | BEDSIDE SPO2 | FARMACIA | FARMACIA - P.O. GARIBALDI | Comodato d'uso gratuito
12891 | MBP2040066 | PULSOSSIMETRO | NELLCOR PURITAN BENNETT INC | PM10N | FARMACIA | FARMACIA - P.O. GARIBALDI | Comodato d'uso gratuito
12892 | MBP2040083 | PULSOSSIMETRO | NELLCOR PURITAN BENNETT INC | PM10N | FARMACIA | FARMACIA - P.O. GARIBALDI | Comodato d'uso gratuito
12893 | MBP2040084 | PULSOSSIMETRO | NELLCOR PURITAN BENNETT INC | PM10N | FARMACIA | FARMACIA - P.O. GARIBALDI | Comodato d'uso gratuito
12894 | MBB2007860 | PULSOSSIMETRO | NELLCOR PURITAN BENNETT INC | BEDSIDE SPO2 | FARMACIA | FARMACIA - P.O. GARIBALDI | Comodato d'uso gratuito
12895 | MBB2007612 | PULSOSSIMETRO | NELLCOR PURITAN BENNETT INC | BEDSIDE SPO2 | FARMACIA | FARMACIA - P.O. GARIBALDI | Comodato d'uso gratuito
12896 | MBP2027175 | PULSOSSIMETRO | NELLCOR PURITAN BENNETT INC | PM10N | FARMACIA | FARMACIA - P.O. GARIBALDI | Comodato d'uso gratuito
12897 | MBP2040112 | PULSOSSIMETRO | NELLCOR PURITAN BENNETT INC | PM10N | FARMACIA | FARMACIA - P.O. GARIBALDI | Comodato d'uso gratuito
12999 | 1214132 | POMPA DI INFUSIONE | CADD-PLA | 5800 R | SALA RISVEGLIO | BLOCCO OPERATORIO CENTRALE - P.O. NESIMA | Comodato d'uso gratuito
13000 | 1214141 | POMPA DI INFUSIONE | CADD-PLA | 5800 R | SALA RISVEGLIO | BLOCCO OPERATORIO CENTRALE - P.O. NESIMA | Comodato d'uso gratuito
9898 | 23705358 | POMPA A SIRINGA | FRESENIUS MEDICAL CARE AG & CO KGAA | AGILIA SP MC | CAPOSALA | CARDIOLOGIA-UTIC - P.O. GARIBALDI | Service
9911 | 23705228 | POMPA A SIRINGA | FRESENIUS MEDICAL CARE AG & CO KGAA | AGILIA SP MC | CAPOSALA | CARDIOLOGIA-UTIC - P.O. GARIBALDI | Service
9912 | 23705220 | POMPA A SIRINGA | FRESENIUS MEDICAL CARE AG & CO KGAA | AGILIA SP MC | CAPOSALA | CARDIOLOGIA-UTIC - P.O. GARIBALDI | Service
632 | 26136 | POMPA A SIRINGA | B BRAUN AVITUM ITALY SPA | PERFUSOR COMPACT S | TERAPIA INTENSIVA | UTIN NEONATOLOGIA - P.O. NESIMA | Service
947 | 105958 | POMPA DI INFUSIONE | B BRAUN AVITUM ITALY SPA | INFUSOMAT FMS | INFERMIERI | OSTETRICIA E GINECOLOGIA - P.O.NESIMA | Service
1312 | 2281582 | PERSONAL COMPUTER | EASTMAN KODAK CO | PACS LINK 25 | ANGIOGRAFIA ST.2C | RADIOLOGIA - P.O. NESIMA | Service
2137 | 78079 | POMPA DI INFUSIONE | B BRAUN AVITUM ITALY SPA | INFUSOMAT | DEGENZA | PEDIATRIA - P.O. NESIMA | Service
2732 | 26518 | STAMPANTE PER COMPUTER | HEWLETT PACKARD CO | LASERJET 1160 | REFERTAZIONE TAC | RADIOLOGIA - P.O. GARIBALDI | Service
2734 | L158B00484 | MONITOR PER PERSONAL COMPUTER | DELL COMPUTER CORP | TFT 22 | REFERTAZIONE TAC | RADIOLOGIA - P.O. GARIBALDI | Service
2776 | 91376 | PRESSOTERAPIA, APPARECCHIO PER | COVIDIEN KENDALL HEALTHCARE | SCD EXPRESS | SALA OPERATORIA | NEUROCHIRURGIA TRAUMATOLOGICA - P.O. GARIBALDI | Service
2787 | 1240 | POMPA A SIRINGA | B BRAUN AVITUM ITALY SPA | PERFUSOR SECURA FT | SALA OPERATORIA | NEUROCHIRURGIA TRAUMATOLOGICA - P.O. GARIBALDI | Service
2815 | 22213 | POMPA A SIRINGA | B BRAUN AVITUM ITALY SPA | PERFUSOR COMPACT | RIANIMAZIONE - P.O. GARIBALDI | RIANIMAZIONE - P.O. GARIBALDI | Service
2820 | 1T01917 | SEPARATORE CELLULARE | GAMBRO AB | TRIMA | STANZA PRELIEVI | IMMUNOEMAT . E MED.TRASFUS. -P.O.GARIBALDI | Service
2830 | 138052 | POMPA A SIRINGA | B BRAUN AVITUM ITALY SPA | PERFUSOR COMPACT | SALA OPERATORIA CHIR. VASCOLARE | CHIRURGIA VASCOLARE - P.O. GARIBALDI | Service
2834 | 16808 | POMPA A SIRINGA | B BRAUN AVITUM ITALY SPA | PERFUSOR COMPACT S | SALA OP. 3 | BLOCCO OPERATORIO CENTRALE - P.O. NESIMA | Service
2835 | 27116 | POMPA A SIRINGA | B BRAUN AVITUM ITALY SPA | PERFUSOR COMPACT S | RIANIMAZIONE ADULTI - P.O. NESIMA | ANESTESIA E RIANIMAZIONE - P.O. NESIMA | Service
2837 | 126605 | POMPA A SIRINGA | B BRAUN AVITUM ITALY SPA | PERFUSOR COMPACT | RIANIMAZIONE - P.O. GARIBALDI | RIANIMAZIONE - P.O. GARIBALDI | Service
2839 | 16845 | POMPA A SIRINGA | B BRAUN AVITUM ITALY SPA | PERFUSOR COMPACT S | RIANIMAZIONE ADULTI | ANESTESIA E RIANIMAZIONE - P.O. NESIMA | Service
2840 | 16823 | POMPA A SIRINGA | B BRAUN AVITUM ITALY SPA | PERFUSOR COMPACT S | COMPLESSO OPERATORIO CENTRALE | BLOCCO OPERATORIO CENTRALE - P.O. NESIMA | Service
2841 | 79175 | POMPA DI INFUSIONE | B BRAUN AVITUM ITALY SPA | INFUSOMAT FMS | INFERMERIA | PEDIATRIA - P.O. NESIMA | Service
2842 | 109089 | POMPA A SIRINGA | B BRAUN AVITUM ITALY SPA | PERFUSOR COMPACT | INFERMERIA | PEDIATRIA - P.O. NESIMA | Service
2844 | 106033 | POMPA DI INFUSIONE | B BRAUN AVITUM ITALY SPA | INFUSOMAT FMS | DEGENZA | PEDIATRIA - P.O. NESIMA | Service
2845 | 51128018466 | UMIDIFICATORE | FISHER & PAYKEL HEALTHCARE | MR 850 ALU | RIANIMAZIONE ADULTI | ANESTESIA E RIANIMAZIONE - P.O. NESIMA | Service
2849 | 16876 | POMPA A SIRINGA | B BRAUN AVITUM ITALY SPA | PERFUSOR COMPACT S | RIANIMAZIONE - P.O. GARIBALDI | RIANIMAZIONE - P.O. GARIBALDI | Service
2853 | 27111 | POMPA A SIRINGA | B BRAUN AVITUM ITALY SPA | PERFUSOR COMPACT S | SALA OPERATORIA N°1-CH. D'URGENZA | CHIRURGIA D'URGENZA - P.O. GARIBALDI | Service
2856 | 119197 | POMPA DI INFUSIONE | B BRAUN AVITUM ITALY SPA | INFUSOMAT FMS | INFERMERIA | PEDIATRIA - P.O. NESIMA | Service
2858 | 57393 | POMPA A SIRINGA | B BRAUN AVITUM ITALY SPA | PERFUSOR COMPACT S | RIANIMAZIONE PEDIATRICA | ANESTESIA E RIANIMAZIONE - P.O. NESIMA | Service
2869 | 73186 | POMPA A SIRINGA | B BRAUN AVITUM ITALY SPA | PERFUSOR COMPACT S | COMPLESSO OPERATORIO CENTRALE | BLOCCO OPERATORIO CENTRALE - P.O. NESIMA | Service
2879 | 26800 | POMPA A SIRINGA | B BRAUN AVITUM ITALY SPA | PERFUSOR COMPACT S | SALA OP. 3 | BLOCCO OPERATORIO CENTRALE - P.O. NESIMA | Service
3381 | 16788 | POMPA A SIRINGA | B.BRAUN AVITUM AG | PERFUSOR COMPACT S | DEGENZA | PEDIATRIA - P.O. NESIMA | Service
3396 | 12-G 10777X | OSSIMETRO CEREBRALE | SOMANETICS CORP | INVOS 5100 C | SALA OPERATORIA CHIR. VASCOLARE | CHIRURGIA VASCOLARE - P.O. GARIBALDI | Service
4109 | 2134252 | MODULO ACQUISIZIONE IMMAGINI | EASTMAN KODAK CO | PACSLINK 9410 | REFERTAZIONE TAC | RADIOLOGIA - P.O. GARIBALDI | Service
4131 |  | PERSONAL COMPUTER | HEWLETT PACKARD CO | COMPAQ 100 MT | SALA SERVER | RADIOLOGIA - P.O. GARIBALDI | Service
4411 |  | WORKSTATION DIAGNOSTICA PER IMMAGINI | PRODUTTORE NON RILEVABILE | . | REFERTAZIONI | RADIODIAGNOSTICA SENOLOGICA - P.O. NESIMA | Service
4423 | 8304644UB | MONITOR PER PERSONAL COMPUTER | NEC SAN-EI INSTRUMENTS LTD | MULTISYNC LCD 1990 SXI | REFERTAZIONI | RADIODIAGNOSTICA SENOLOGICA - P.O. NESIMA | Service
4424 | 1879043932 | MONITOR TELEVISIVO PER BIOIMMAGINI | BARCO NV | MDMG 5121 | REFERTAZIONI | RADIODIAGNOSTICA SENOLOGICA - P.O. NESIMA | Service
4425 | 1879043919 | MONITOR TELEVISIVO PER BIOIMMAGINI | BARCO NV | MDMG 5121 | REFERTAZIONI | RADIODIAGNOSTICA SENOLOGICA - P.O. NESIMA | Service
4426 | 100C00368C | MODULO DI REGISTRAZIONE SU CD E DVD | CODONICS INC | VIRTUA | REFERTAZIONI | RADIODIAGNOSTICA SENOLOGICA - P.O. NESIMA | Service
4686 | 80550 | POMPA DI INFUSIONE | B BRAUN AVITUM ITALY SPA | INFUSOMAT FMS | TERAPIA INTENSIVA | CARDIOLOGIA-UTIC - P.O. GARIBALDI | Service
4701 | 80521 | POMPA DI INFUSIONE | B BRAUN AVITUM ITALY SPA | INFUSOMAT FMS | TERAPIA INTENSIVA | CARDIOLOGIA-UTIC - P.O. GARIBALDI | Service
4758 | 145419 | POMPA DI INFUSIONE | B BRAUN AVITUM ITALY SPA | INFUSOMAT FMS | TERAPIA INT. STANZA 1 | CARDIOLOGIA-UTIC - P.O. GARIBALDI | Service
4854 | 12898 | POMPA A SIRINGA | B BRAUN AVITUM ITALY SPA | PERFUSOR COMPACT S | BLOCCO OPERATORIO CHIRURGIA | CHIRURGIA GENERALE - P.O. GARIBALDI | Service
4856 | 138014 | POMPA A SIRINGA | B BRAUN AVITUM ITALY SPA | PERFUSOR COMPACT S | BLOCCO OPERATORIO CHIRURGIA | CHIRURGIA GENERALE - P.O. GARIBALDI | Service
5769 | 115018 | POMPA A SIRINGA | B BRAUN AVITUM ITALY SPA | PERFUSOR COMPACT | BLOCCO OPERATORIO CHIRURGIA | CHIRURGIA GENERALE - P.O. GARIBALDI | Service
6129 | 24229 | EMOGASANALIZZATORE | INSTRUMENTATION LABORATORY | GEM PREMIER 3000 | DEGENZA GERIATRIA | GERIATRIA - P.O. NESIMA | Service
6473 | 92731 | POMPA DI INFUSIONE | B BRAUN AVITUM ITALY SPA | INFUSOMAT FMS | INFERMERIA | CARDIOLOGIA - P.O. NESIMA | Service
6769 | 147359 | POMPA DI INFUSIONE | B BRAUN AVITUM ITALY SPA | INFUSOMAT FMS | DEGENZA | CHIRURGIA GENERALE - P.O. GARIBALDI | Service
6822 | 138577 | POMPA A SIRINGA | B BRAUN AVITUM ITALY SPA | PERFUSOR COMPACT S | RIANIMAZIONE PEDIATRICA | ANESTESIA E RIANIMAZIONE - P.O. NESIMA | Service
7128 | 16838 | POMPA A SIRINGA | B BRAUN AVITUM ITALY SPA | PERFUSOR COMPACT S | SALA OP.2 | B.O. OSTETRICIA E GINECOLOGIA - P.O. NESIMA | Service
7183 | 56511 | POMPA A SIRINGA | B BRAUN AVITUM ITALY SPA | PERFUSOR COMPACT S | RIANIMAZIONE ADULTI | ANESTESIA E RIANIMAZIONE - P.O. NESIMA | Service
7201 |  | POMPA A SIRINGA | B BRAUN AVITUM ITALY SPA | PERFUSOR COMPACT S | SALA OPERATORIA | NEUROCHIRURGIA TRAUMATOLOGICA - P.O. GARIBALDI | Service
7265 | GS0648 | COAGULOMETRO | INSTRUMENTATION LABORATORY | GEM PCL PLUS | RIANIMAZIONE ADULTI - P.O. NESIMA | ANESTESIA E RIANIMAZIONE - P.O. NESIMA | Service
7320 | 16869 | POMPA A SIRINGA | B BRAUN AVITUM ITALY SPA | PERFUSOR COMPACT S | RIANIMAZIONE ADULTI | ANESTESIA E RIANIMAZIONE - P.O. NESIMA | Service
7344 | 79140 | POMPA DI INFUSIONE | B BRAUN AVITUM ITALY SPA | INFUSOMAT FMS | STANZA MEDICI | CARDIOLOGIA - P.O. GARIBALDI | Service
7366 | 16897 | POMPA A SIRINGA | B BRAUN AVITUM ITALY SPA | PERFUSOR COMPACT | DEPOSITO | RIANIMAZIONE - P.O. GARIBALDI | Service
7722 | 138609 | POMPA A SIRINGA | B BRAUN AVITUM ITALY SPA | PERFUSOR COMPACT | TERAPIA INTENSIVA | CARDIOLOGIA-UTIC - P.O. GARIBALDI | Service
7764 | 144910 | POMPA A SIRINGA | B BRAUN AVITUM ITALY SPA | PERFUSOR | DEGENZA | CARDIOLOGIA-UTIC - P.O. GARIBALDI | Service
7766 | 106122 | POMPA A SIRINGA | B BRAUN AVITUM ITALY SPA | PERFUSOR | MEDICHERIA | MEDICINA INTERNA ORDINARIA - P.O. GARIBALDI | Service
7886 | 24561 | POMPA A SIRINGA | B BRAUN AVITUM ITALY SPA | PERFUSOR COMPACT S | DEGENZA | NEUROCHIRURGIA TRAUMATOLOGICA - P.O. GARIBALDI | Service
7973 | VT92238 | MONITORAGGIO DEL SISTEMA NERVOSO, SISTEMA PER IL | ASPECT MEDICAL SYSTEMS INC | BIS VISTA | BLOCCO OPERATORI OSTETRICIA | OSTETRICIA E GINECOLOGIA - P.O.NESIMA | Service
7996 | 105981 | POMPA DI INFUSIONE | B BRAUN AVITUM ITALY SPA | INFUSOMAT FMS | CHEMIOTERAPIA | ONCOLOGIA MEDICA - P.O. NESIMA | Service
8165 | 24002 | POMPA A SIRINGA | B BRAUN AVITUM ITALY SPA | PERFUSOR COMPACT S | RIANIMAZIONE ADULTI | ANESTESIA E RIANIMAZIONE - P.O. NESIMA | Service
8378 | 98008 | POMPA A SIRINGA | B BRAUN AVITUM ITALY SPA | PERFUSOR COMPACT S | RIANIMAZIONE ADULTI | ANESTESIA E RIANIMAZIONE - P.O. NESIMA | Service
8715 | 137743 | POMPA A SIRINGA | B.BRAUN AVITUM AG | PERFUSOR COMPACT | DEGENZA | CHIRURGIA GENERALE - P.O. GARIBALDI | Service
8957 | 14C24087 | ELETTROBISTURI | MEDTRONIC INC | PULSAR II GENERATOR | SALA OP. 3 | BLOCCO OPERATORIO CENTRALE - P.O. NESIMA | Service
8995 | 40244 | EMOGASANALIZZATORE | ROCHE DIAGNOSTIC SYSTEM HOFFMANN LA ROCHE | COBAS B 123 (4) POC SYSTEM | RIANIMAZIONE - P.O. GARIBALDI | RIANIMAZIONE - P.O. GARIBALDI | Service
9035 | 40265 | EMOGASANALIZZATORE | ROCHE DIAGNOSTIC SYSTEM HOFFMANN LA ROCHE | COBAS B 123 (4) POC SYSTEM | AMB PNEUMOLOGIA | AMBULATORI - P.O. NESIMA | Service
9038 | 40248 | EMOGASANALIZZATORE | ROCHE DIAGNOSTIC SYSTEM HOFFMANN LA ROCHE | COBAS B 123 (4) POC SYSTEM | AMB PNEUMOLOGIA | AMBULATORI - P.O. NESIMA | Service
9040 | 40262 | EMOGASANALIZZATORE | ROCHE DIAGNOSTIC SYSTEM HOFFMANN LA ROCHE | COBAS B 123 (4) POC SYSTEM | DEGENZA | GERIATRIA - P.O. NESIMA | Service
9282 | 1402pc059 | STIMOLATORE NEUROLOGICO | ARYON VYGON ITALIA SRL | PLEXYGON | BLOCCO OPERATORIO ORTOPEDIA | ORTOPEDIA E TRAUMATOLOGIA - P.O. GARIBALDI | Service
9484 | 23497851 | POMPA A SIRINGA | FRESENIUS MEDICAL CARE AG & CO KGAA | INJECTOMAT MC AGILIA | P.S. O.B.I | PRONTO SOCCORSO MCAU - P.O. GARIBALDI | Service
9556 | 23462962 | POMPA A SIRINGA | FRESENIUS MEDICAL CARE AG & CO KGAA | INJECTOMAT MC AGILIA | RIANIMAZIONE - P.O. GARIBALDI | RIANIMAZIONE - P.O. GARIBALDI | Service
9967 | 23705344 | POMPA A SIRINGA | FRESENIUS MEDICAL CARE AG & CO KGAA | AGILIA SP MC | COMPLESSO OPERATORIO CENTRALE | BLOCCO OPERATORIO CENTRALE - P.O. NESIMA | Service
9986 |  | POMPA A SIRINGA | FRESENIUS MEDICAL CARE AG & CO KGAA | AGILIA SP MC | COMPLESSO OPERATORIO CENTRALE | BLOCCO OPERATORIO CENTRALE - P.O. NESIMA | Service
10014 | 23705296 | POMPA A SIRINGA | FRESENIUS MEDICAL CARE AG & CO KGAA | AGILIA SP MC | COMPLESSO OPERATORIO CENTRALE | BLOCCO OPERATORIO CENTRALE - P.O. NESIMA | Service
10017 | 23705367 | POMPA A SIRINGA | FRESENIUS MEDICAL CARE AG & CO KGAA | AGILIA SP MC | COMPLESSO OPERATORIO CENTRALE | BLOCCO OPERATORIO CENTRALE - P.O. NESIMA | Service
10042 | 3396136537 | STAMPANTE PER COMPUTER | XEROX MEDICAL | COLORQUBE 8570 N | DIAGNOSTICA 2 | MEDICINA NUCLEARE - P.O. NESIMA | Service
10043 | 3611400739 | STAMPANTE PER COMPUTER | XEROX MEDICAL | COLORQUBE 8570 N | DIAGNOSTICA 2 | MEDICINA NUCLEARE - P.O. NESIMA | Service
10082 | 23704929 | POMPA A SIRINGA | FRESENIUS MEDICAL CARE AG & CO KGAA | AGILIA SP MC IT | DIAGNOSTICA 1 | MEDICINA NUCLEARE - P.O. NESIMA | Service
10146 | 23705390 | POMPA A SIRINGA | FRESENIUS MEDICAL CARE AG & CO KGAA | AGILIA SP MC | INFERMERIA | MEDICINA GENERALE INTERNA - P.O. NESIMA | Service
10147 | 23704916 | POMPA A SIRINGA | FRESENIUS MEDICAL CARE AG & CO KGAA | AGILIA SP MC | INFERMERIA | MEDICINA GENERALE INTERNA - P.O. NESIMA | Service
10148 | 23705185 | POMPA A SIRINGA | FRESENIUS MEDICAL CARE AG & CO KGAA | AGILIA SP MC IT | DEGENZA | MAL. APPARATO RESPIRATORIO - P.O. NESIMA | Service
10149 | 23705198 | POMPA A SIRINGA | FRESENIUS MEDICAL CARE AG & CO KGAA | AGILIA SP MC IT | DEGENZA | MAL. APPARATO RESPIRATORIO - P.O. NESIMA | Service
10150 | 23705233 | POMPA A SIRINGA | FRESENIUS MEDICAL CARE AG & CO KGAA | AGILIA SP MC IT | DEGENZA | MAL. APPARATO RESPIRATORIO - P.O. NESIMA | Service
10151 | 23705199 | POMPA A SIRINGA | FRESENIUS MEDICAL CARE AG & CO KGAA | AGILIA SP MC IT | DEGENZA | MAL. APPARATO RESPIRATORIO - P.O. NESIMA | Service
10152 | 23705196 | POMPA A SIRINGA | FRESENIUS MEDICAL CARE AG & CO KGAA | AGILIA SP MC IT | DEGENZA | MAL. APPARATO RESPIRATORIO - P.O. NESIMA | Service
10153 | 23705189 | POMPA A SIRINGA | FRESENIUS MEDICAL CARE AG & CO KGAA | AGILIA SP MC IT | DEGENZA | MAL. APPARATO RESPIRATORIO - P.O. NESIMA | Service
10220 | 23704934 | POMPA A SIRINGA | FRESENIUS MEDICAL CARE AG & CO KGAA | AGILIA SP MC IT | AMB DI REPARTO | CHIRURGIA VASCOLARE - P.O. NESIMA | Service
10221 | 23704938 | POMPA A SIRINGA | FRESENIUS MEDICAL CARE AG & CO KGAA | AGILIA SP MC IT | AMB DI REPARTO | CHIRURGIA VASCOLARE - P.O. NESIMA | Service
10292 | 390945 | POMPA DI INFUSIONE | B BRAUN AVITUM ITALY SPA | INFUSOMAT SPACE | INFERMERIA | PEDIATRIA - P.O. NESIMA | Service
10479 | 23798637 | POMPA A SIRINGA | FRESENIUS MEDICAL CARE AG & CO KGAA | AGILIA SP MC | DAY HOSPITAL | ONCOEMATOLOGIA - P.O. NESIMA | Service
10480 | 23798643 | POMPA A SIRINGA | FRESENIUS MEDICAL CARE AG & CO KGAA | AGILIA SP MC | DAY HOSPITAL | ONCOEMATOLOGIA - P.O. NESIMA | Service

## ALTRI
Etichetta Ing. Cli. | Codice Cespite | Descrizione Cespite | P.O. | Unità Operativa
1 |  | DEAMBULATORE | P.O. NESIMA | CHIR. ONCOLOGICA
2 | 44560 | CARROZZINA | P.O. NESIMA | CHIR. ONCOLOGICA
3 |  | BARELLA | P.O. NESIMA | CHIR. ONCOLOGICA
4 |  | BARELLA | P.O. NESIMA | CHIR. ONCOLOGICA
5 | 44561 | CARROZZINA | P.O. NESIMA | CHIR. ONCOLOGICA
6 |  | CARROZZINA | P.O. NESIMA | CHIR. ONCOLOGICA
7 | 27005 | CARROZZINA | P.O. NESIMA | ONCOLOGIA MEDICA
8 |  | CARROZZINA | P.O. NESIMA | ONCOLOGIA MEDICA
9 |  | BARELLA | P.O. NESIMA | ONCOLOGIA MEDICA
10 | 44404 | BARELLA | P.O. NESIMA | ONCOLOGIA MEDICA
11 |  | BARELLA | P.O. NESIMA | ONCOLOGIA MEDICA
12 | 32629 | CARROZZINA | P.O. NESIMA | ONCOLOGIA MEDICA
13 | 44408 | CARROZZINA | P.O. NESIMA | ONCOLOGIA MEDICA
14 |  | BARELLA | P.O. NESIMA | ONCOLOGIA MEDICA
15 | 166 | CARROZZINA | P.O. NESIMA | OSTETRICIA
16 |  | BARELLA | P.O. NESIMA | P.S. OSTETRICO
17 |  | CARROZZINA | P.O. NESIMA | P.S. OSTETRICO
18 | 45138 | CARROZZINA | P.O. NESIMA | P.S. OSTETRICO
19 |  | BARELLA | P.O. NESIMA | P.S. OSTETRICO
20 |  | CARROZZINA | P.O. NESIMA | PEDIATRIA
21 | 883 | BARELLA | P.O. NESIMA | PEDIATRIA
22 | 43768 | BARELLA | P.O. NESIMA | RADIOLOGIA
23 | 43756 | CARROZZINA | P.O. NESIMA | RADIOLOGIA
24 |  | BARELLA | P.O. NESIMA | RADIOLOGIA
25 | 43767 | BARELLA | P.O. NESIMA | RADIOLOGIA
26 | 43769 | BARELLA | P.O. NESIMA | RADIOLOGIA
27 | 43755 | CARROZZINA | P.O. NESIMA | RADIOLOGIA
28 | 8539 | CARROZZINA A MAGNETICA | P.O. NESIMA | RADIOLOGIA
29 |  | BARELLA | P.O. NESIMA | RADIOLOGIA
30 |  | CARROZZINA | P.O. NESIMA | GINECOLOGIA
31 | 15831 | BARELLA | P.O. NESIMA | GINECOLOGIA
32 |  | BARELLA | P.O. NESIMA | S.O. GINECOLOGIA
33 |  | BARELLA | P.O. NESIMA | S.O. GINECOLOGIA
34 |  | BARELLA | P.O. NESIMA | S.O. GINECOLOGIA
35 |  | BARELLA | P.O. NESIMA | S.O. GINECOLOGIA
36 |  | BARELLA | P.O. NESIMA | S.O. GINECOLOGIA
37 | 240 | BARELLA | P.O. NESIMA | S.O. GINECOLOGIA
38 | 215 | BARELLA | P.O. NESIMA | S.O. GINECOLOGIA
39 |  | BARELLA | P.O. NESIMA | S.O. GINECOLOGIA
40 |  | CARROZZINA | P.O. NESIMA | UTIN
41 |  | CARROZZINA | P.O. NESIMA | P.S. PEDIATRICO
42 |  | CARROZZINA | P.O. NESIMA | P.S. PEDIATRICO
43 |  | BARELLA | P.O. NESIMA | P.S. PEDIATRICO
44 |  | BARELLA | P.O. NESIMA | P.S. PEDIATRICO
45 |  | BARELLA | P.O. NESIMA | P.S. PEDIATRICO
46 |  | BARELLA | P.O. NESIMA | P.S. PEDIATRICO
47 |  | BARELLA | P.O. NESIMA | P.S. PEDIATRICO
48 |  | CULLETTA DA TRASPORTO | P.O. NESIMA | P.S. PEDIATRICO
49 |  | CULLETTA DA TRASPORTO | P.O. NESIMA | P.S. PEDIATRICO
50 | 39480 | BARELLA | P.O. NESIMA | P.S. PEDIATRICO
51 |  | BARELLA | P.O. NESIMA | DIAG. SENOLOGIA
52 |  | CARROZZINA | P.O. NESIMA | DIAG. SENOLOGIA
53 | 40054 | BARELLA | P.O. NESIMA | CHIR. PEDIATRICA
54 |  | BARELLA | P.O. NESIMA | CHIR. PEDIATRICA
55 |  | CULLETTA DA TRASPORTO | P.O. NESIMA | CHIR. PEDIATRICA
56 | 14470 | CULLETTA DA TRASPORTO | P.O. NESIMA | CHIR. PEDIATRICA
57 |  | BARELLA | P.O. NESIMA | CHIR. PEDIATRICA
58 | 24611 | BARELLA | P.O. NESIMA | GASTROENTEROLOGIA
59 | 11376 | BARELLA | P.O. NESIMA | GASTROENTEROLOGIA
60 |  | BARELLA | P.O. NESIMA | GASTROENTEROLOGIA
61 |  | BARELLA | P.O. NESIMA | GASTROENTEROLOGIA
62 | 216 | BARELLA | P.O. NESIMA | GASTROENTEROLOGIA
63 | 24571 | BARELLA | P.O. NESIMA | GASTROENTEROLOGIA
64 | 45037 | BARELLA | P.O. NESIMA | GASTROENTEROLOGIA
65 | 9391 | BARELLA | P.O. NESIMA | CHIR. VASCOLARE
66 |  | CARROZZINA | P.O. NESIMA | CHIR. VASCOLARE
67 |  | CARROZZINA | P.O. NESIMA | CHIR. VASCOLARE
68 |  | BARELLA | P.O. NESIMA | CHIR. GENERALE
69 |  | CARROZZINA | P.O. NESIMA | CHIR. GENERALE
70 | 35953 | CARROZZINA | P.O. NESIMA | CHIR. GENERALE
71 |  | CARROZZINA | P.O. NESIMA | CHIR. TORACICA
72 |  | CARROZZINA | P.O. NESIMA | CHIR. TORACICA
73 |  | CARROZZINA | P.O. NESIMA | CHIR. TORACICA
74 |  | CARROZZINA | P.O. NESIMA | CHIR. TORACICA
75 | 44617 | BARELLA | P.O. NESIMA | CHIR. TORACICA
76 |  | DEAMBULATORE | P.O. NESIMA | UROLOGIA
77 |  | CARROZZINA | P.O. NESIMA | UROLOGIA
78 |  | CARROZZINA | P.O. NESIMA | UROLOGIA
79 |  | BARELLA | P.O. NESIMA | UROLOGIA
80 | 43830 | CARROZZINA | P.O. NESIMA | ORTOPEDIA
81 |  | CARROZZINA | P.O. NESIMA | ORTOPEDIA
82 |  | DEAMBULATORE | P.O. NESIMA | ORTOPEDIA
83 |  | DEAMBULATORE | P.O. NESIMA | ORTOPEDIA
84 |  | DEAMBULATORE | P.O. NESIMA | ORTOPEDIA
85 | 43831 | CARROZZINA | P.O. NESIMA | ORTOPEDIA
86 | 7093 | BARELLA | P.O. NESIMA | ORTOPEDIA
87 | 10160 | BARELLA | P.O. NESIMA | OCULISTICA
88 |  | CARROZZINA | P.O. NESIMA | OTORINO
89 |  | CARROZZINA | P.O. NESIMA | OTORINO
90 |  | CARROZZINA | P.O. NESIMA | OTORINO
91 | 4266 | BARELLA | P.O. NESIMA | OTORINO
92 |  | BARELLA | P.O. NESIMA | NEFROLOGIA DIALISI
93 | 38335 | CARROZZINA | P.O. NESIMA | NEFROLOGIA DIALISI
94 | 43829 | CARROZZINA | P.O. NESIMA | NEFROLOGIA DIALISI
95 | 42211 | BARELLA | P.O. NESIMA | CARDIOLOGIA
96 |  | CARROZZINA | P.O. NESIMA | CARDIOLOGIA
97 |  | CARROZZINA | P.O. NESIMA | CARDIOLOGIA
98 |  | BARELLA | P.O. NESIMA | CARDIOLOGIA
99 |  | CARROZZINA | P.O. NESIMA | CARDIOLOGIA
100 |  | DEAMBULATORE | P.O. NESIMA | MEDICINA INTERNA
101 |  | DEAMBULATORE | P.O. NESIMA | MEDICINA INTERNA
102 | 13682 | BARELLA | P.O. NESIMA | MEDICINA INTERNA
103 |  | CARROZZINA | P.O. NESIMA | MEDICINA INTERNA
104 | 8448 | CARROZZINA | P.O. NESIMA | MEDICINA INTERNA
113 |  | CARROZZINA | P.O. NESIMA | MEDICINA INTERNA
105 |  | CARROZZINA | P.O. NESIMA | EPATOLOGIA
106 | 35955 | CARROZZINA | P.O. NESIMA | ENDOCRINOLOGIA
107 |  | DEAMBULATORE | P.O. NESIMA | ENDOCRINOLOGIA
108 | 44374 | CARROZZINA | P.O. NESIMA | ENDOCRINOLOGIA
109 | 35956 | CARROZZINA | P.O. NESIMA | ENDOCRINOLOGIA
110 | 44375 | CARROZZINA | P.O. NESIMA | ENDOCRINOLOGIA
111 |  | CARROZZINA | P.O. NESIMA | ENDOCRINOLOGIA
112 |  | BARELLA | P.O. NESIMA | ENDOCRINOLOGIA
114 | 8578 | CARROZZINA | P.O. NESIMA | ENDOCRINOLOGIA
115 |  | CARROZZINA | P.O. NESIMA | B.O. OCULISTICA
116 |  | BARELLA | P.O. NESIMA | B.O. OCULISTICA
117 | 45384 | BARELLA | P.O. NESIMA | BLOCCO OPERATORIO
118 | 45381 | BARELLA | P.O. NESIMA | BLOCCO OPERATORIO
119 | 45383 | BARELLA | P.O. NESIMA | BLOCCO OPERATORIO
120 |  | BARELLA | P.O. NESIMA | BLOCCO OPERATORIO
121 |  | BARELLA | P.O. NESIMA | BLOCCO OPERATORIO
122 |  | BARELLA | P.O. NESIMA | BLOCCO OPERATORIO
123 |  | BARELLA | P.O. NESIMA | BLOCCO OPERATORIO
124 |  | CARROZZINA | P.O. NESIMA | BLOCCO OPERATORIO
125 |  | BARELLA | P.O. NESIMA | RADIOTERAPIA
126 |  | CARROZZINA | P.O. NESIMA | RADIOTERAPIA
127 |  | CARROZZINA | P.O. NESIMA | RADIOTERAPIA
128 |  | BARELLA | P.O. NESIMA | MED. NUCLEARE
129 | 41086 | CARROZZINA | P.O. NESIMA | MED. NUCLEARE
|  |  | P.O. NESIMA | HOSPICE
|  |  | P.O. NESIMA | MAL. INFETTIVE
130 | 26314 | BARELLA | P.O. CENTRO | RADIOLOGIA
131 | 38869 | BARELLA | P.O. CENTRO | RADIOLOGIA
132 | 31638 | BARELLA | P.O. CENTRO | RADIOLOGIA
133 | 26315 | BARELLA | P.O. CENTRO | RADIOLOGIA
134 | 43752 | CARROZZINA | P.O. CENTRO | RADIOLOGIA
135 |  | BARELLA | P.O. CENTRO | UTIC
136 |  | CARROZZINA | P.O. CENTRO | UTIC
137 | 41453 | CARROZZINA | P.O. CENTRO | UTIC
138 | 44741 | CARROZZINA | P.O. CENTRO | UTIC
139 | 17132 | BARELLA | P.O. CENTRO | UTIC
140 | 41455 | BARELLA | P.O. CENTRO | UTIC
141 |  | BARELLA | P.O. CENTRO | PRONTO SOCCORSO
142 |  | CARROZZINA | P.O. CENTRO | PRONTO SOCCORSO
143 | 41454 | CARROZZINA | P.O. CENTRO | PRONTO SOCCORSO
169 |  | CARROZZINA | P.O. CENTRO | PRONTO SOCCORSO
172 |  | CARROZZINA | P.O. CENTRO | PRONTO SOCCORSO
174 | 45961 | CARROZZINA | P.O. CENTRO | PRONTO SOCCORSO
175 |  | CARROZZINA | P.O. CENTRO | PRONTO SOCCORSO
176 | 44583 | CARROZZINA | P.O. CENTRO | PRONTO SOCCORSO
159 |  | BARELLA | P.O. CENTRO | PRONTO SOCCORSO
160 |  | BARELLA | P.O. CENTRO | PRONTO SOCCORSO
161 |  | BARELLA | P.O. CENTRO | PRONTO SOCCORSO
162 |  | BARELLA | P.O. CENTRO | PRONTO SOCCORSO
163 |  | BARELLA | P.O. CENTRO | PRONTO SOCCORSO
164 |  | BARELLA | P.O. CENTRO | PRONTO SOCCORSO
165 |  | BARELLA | P.O. CENTRO | PRONTO SOCCORSO
166 |  | BARELLA | P.O. CENTRO | PRONTO SOCCORSO
167 |  | BARELLA | P.O. CENTRO | PRONTO SOCCORSO
168 |  | BARELLA | P.O. CENTRO | PRONTO SOCCORSO
169 |  | BARELLA | P.O. CENTRO | PRONTO SOCCORSO
170 |  | BARELLA | P.O. CENTRO | PRONTO SOCCORSO
171 |  | BARELLA | P.O. CENTRO | PRONTO SOCCORSO
173 |  | BARELLA | P.O. CENTRO | PRONTO SOCCORSO
177 |  | BARELLA | P.O. CENTRO | PRONTO SOCCORSO
178 |  | BARELLA | P.O. CENTRO | PRONTO SOCCORSO
179 |  | BARELLA | P.O. CENTRO | PRONTO SOCCORSO
180 |  | BARELLA | P.O. CENTRO | PRONTO SOCCORSO
181 |  | BARELLA | P.O. CENTRO | PRONTO SOCCORSO
|  |  | P.O. CENTRO | PRONTO SOCCORSO COVID
144 | 45017 | BARELLA | P.O. CENTRO | OBI
145 | 45014 | BARELLA | P.O. CENTRO | OBI
146 | 45012 | BARELLA | P.O. CENTRO | OBI
147 | 45029 | BARELLA | P.O. CENTRO | OBI
148 | 45011 | BARELLA | P.O. CENTRO | OBI
149 | 45006 | BARELLA | P.O. CENTRO | OBI
150 | 45001 | BARELLA | P.O. CENTRO | OBI
151 | 45005 | BARELLA | P.O. CENTRO | OBI
152 | 45010 | BARELLA | P.O. CENTRO | OBI
153 | 45022 | BARELLA | P.O. CENTRO | OBI
154 | 42551 | BARELLA | P.O. CENTRO | OBI
155 | 45018 | BARELLA | P.O. CENTRO | OBI
156 | 45016 | BARELLA | P.O. CENTRO | OBI
157 |  | CARROZZINA | P.O. CENTRO | OBI
158 |  | CARROZZINA | P.O. CENTRO | OBI
182 | 45020 | BARELLA | P.O. CENTRO | CHIR. PRONTO SOCCORSO S.OP
183 |  | BARELLA | P.O. CENTRO | CHIR. PRONTO SOCCORSO S.OP
184 | 45039 | BARELLA | P.O. CENTRO | CHIR. PRONTO SOCCORSO S.OP
185 | 45040 | BARELLA | P.O. CENTRO | CHIR. PRONTO SOCCORSO S.OP
186 | 34279 | BARELLA | P.O. CENTRO | MED. AREA CRITICA
187 | 43807 | CARROZZINA | P.O. CENTRO | MED. AREA CRITICA
188 |  | CARROZZINA | P.O. CENTRO | MED. AREA CRITICA
|  |  | P.O. CENTRO | PAL. SIGNORELLI COVID
|  |  | P.O. CENTRO | 4 AFO MED. COVID PAL. STORICO
189 |  | BARELLA | P.O. CENTRO | NEUROCHIRURGIA
190 |  | CARROZZINA | P.O. CENTRO | NEUROCHIRURGIA
191 |  | DEAMBULATORE | P.O. CENTRO | NEUROCHIRURGIA
192 | 40461 | CARROZZINA | P.O. CENTRO | NEUROCHIRURGIA
193 |  | CARROZZINA | P.O. CENTRO | NEUROCHIRURGIA
194 |  | BARELLA | P.O. CENTRO | NEUROCHIRURGIA
195 |  | BARELLA | P.O. CENTRO | NEUROCHIRURGIA
196 | 44587 | CARROZZINA | P.O. CENTRO | PNEUMOLOGIA COVID 2